## BA-RS
RS | Lokalita | Umiestnenie | Označenie | Obj.č. modulu | Popis modulu
TpV - NVS (S7-400)
NVS | TpV | +DT3 | -AB31.1A | 6ES7 407-0KR02-0AA0 | napájací zdroj PS 407 10A
NVS | TpV | +DT3 | -AB31.1B | 6ES7 407-0KR02-0AA0 | napájací zdroj PS 407 10A
NVS | TpV | +DT3 | -AB31.3 | 6ES7 410-5HX08-0AB0 | CPU 410-5H
NVS | TpV | +DT3 | -AB31.5 | 6GK7 443-1EX30-0XE0 | CP 443-1
NVS | TpV | +DT3 | -AB32.1A | 6ES7 407-0KR02-0AA0 | napájací zdroj PS 407 10A
NVS | TpV | +DT3 | -AB32.1A | 6ES7 407-0KR02-0AA0 | napájací zdroj PS 407 10A
NVS | TpV | +DT3 | -AB32.3 | 6ES7 410-5HX08-0AB0 | CPU 410-5H
NVS | TpV | +DT3 | -AB32.5 | 6GK7 443-1EX30-0XE0 | CP 443-1
NVS | TpV | +DT1 | -AB11.2 | 6ES7 153-2BA10-0XB0 | interface modul 153-2
NVS | TpV | +DT1 | -AB11.3 | 6ES7 153-2BA10-0XB0 | interface modul 153-2
NVS | TpV | +DT1 | -AB11.4 | 6ES7 332-5HD01-0AB0 | analógový výstupný modul
NVS | TpV | +DT1 | -AB11.5 | 6ES7 331-7KF01-0AB0 | analógový vstupný modul
NVS | TpV | +DT1 | -AB11.6 | 6ES7 331-7KF01-0AB0 | analógový vstupný modul
NVS | TpV | +DT1 | -AB11.7 | 6ES7 331-7KF01-0AB0 | analógový vstupný modul
NVS | TpV | +DT1 | -AB11.8 | 6ES7 331-7KF01-0AB0 | analógový vstupný modul
NVS | TpV | +DT1 | -AB11.9 | 6ES7 331-7KF01-0AB0 | analógový vstupný modul
NVS | TpV | +DT1 | -AB11.10 | 6ES7 331-1KF02-0AB0 | analógový vstupný modul
NVS | TpV | +DT1 | -AB11.11 | 6ES7 331-1KF02-0AB0 | analógový vstupný modul
NVS | TpV | +DT1 | -AB12.2 | 6ES7 153-2BA10-0XB0 | interface modul 153-2
NVS | TpV | +DT1 | -AB12.3 | 6ES7 153-2BA10-0XB0 | interface modul 153-2
NVS | TpV | +DT1 | -AB12.4 | 6ES7 322-1BL00-0AA0 | digitálny výstupný modul
NVS | TpV | +DT1 | -AB12.5 | 6ES7 322-1BL00-0AA0 | digitálny výstupný modul
NVS | TpV | +DT1 | -AB12.6 | 6ES7 321-1BL00-0AA0 | digitálny vstupný modul
NVS | TpV | +DT1 | -AB12.7 | 6ES7 321-1BL00-0AA0 | digitálny vstupný modul
NVS | TpV | +DT1 | -AB12.8 | 6ES7 321-1BL00-0AA0 | digitálny vstupný modul
NVS | TpV | +DT1 | -AB12.9 | 6ES7 332-5HD01-0AB0 | analógový výstupný modul
NVS | TpV | +DT9 | -AB91.2 | 6ES7 153-2BA10-0XB0 | interface modul 153-2
NVS | TpV | +DT9 | -AB91.3 | 6ES7 153-2BA10-0XB0 | interface modul 153-2
NVS | TpV | +DT9 | -AB91.4 | 6ES7 331-7KF01-0AB0 | analógový vstupný modul
NVS | TpV | +DT9 | -AB91.5 | 6ES7 331-7KF01-0AB0 | analógový vstupný modul
NVS | TpV | +DT9 | -AB91.6 | 6ES7 321-1BL00-0AA0 | digitálny vstupný modul
NVS | TpV | +DT9 | -AB91.7 | 6ES7 321-1BL00-0AA0 | digitálny vstupný modul
NVS | TpV | +DT9 | -AB91.8 | 6ES7 322-1BL00-0AA0 | digitálny výstupný modul
NVS | TpV | +DT10 | -AB101.2 | 6ES7 153-2BA10-0XB0 | interface modul 153-2
NVS | TpV | +DT10 | -AB101.3 | 6ES7 153-2BA10-0XB0 | interface modul 153-2
NVS | TpV | +DT10 | -AB101.4 | 6ES7 331-7KF01-0AB0 | analógový vstupný modul
NVS | TpV | +DT10 | -AB101.5 | 6ES7 331-7KF01-0AB0 | analógový vstupný modul
NVS | TpV | +DT10 | -AB101.6 | 6ES7 331-7KF01-0AB0 | analógový vstupný modul
NVS | TpV | +DT10 | -AB101.7 | 6ES7 331-7KF01-0AB0 | analógový vstupný modul
NVS | TpV | +DT10 | -AB101.8 | 6ES7 331-7KF01-0AB0 | analógový vstupný modul
NVS | TpV | +DT10 | -AB101.9 | 6ES7 331-7KF01-0AB0 | analógový vstupný modul
NVS | TpV | +DT10 | -AB102.2 | 6ES7 153-2BA10-0XB0 | interface modul 153-2
NVS | TpV | +DT10 | -AB102.3 | 6ES7 153-2BA10-0XB0 | interface modul 153-2
NVS | TpV | +DT10 | -AB102.4 | 6ES7 331-7KF01-0AB0 | analógový vstupný modul
NVS | TpV | +DT10 | -AB102.5 | 6ES7 331-7KF01-0AB0 | analógový vstupný modul
NVS | TpV | +DT10 | -AB102.6 | 6ES7 322-1BL00-0AA0 | digitálny výstupný modul
NVS | TpV | +DT10 | -AB102.7 | 6ES7 322-1BL00-0AA0 | digitálny výstupný modul
NVS | TpV | +DT10 | -AB102.8 | 6ES7 321-1BL00-0AA0 | digitálny vstupný modul
NVS | TpV | +DT10 | -AB102.9 | 6ES7 321-1BL00-0AA0 | digitálny vstupný modul
NVS | TpV | +DT10 | -AB102.10 | 6ES7 321-1BL00-0AA0 | digitálny vstupný modul
NVS | TpV | +DT10 | -AB102.11 | 6ES7 321-1BL00-0AA0 | digitálny vstupný modul
NVS | TpV | +DT10 | -AB102.12 | 6ES7 331-7KF01-0AB0 | analógový vstupný modul
NVS | TpV | +DT10 | -AB102.13 | 6ES7 332-5HF00-0AB0 | analógový výstupný modul
NVS | TpV | +DT11 | -AB111.2 | 6ES7 153-2BA10-0XB0 | interface modul 153-2
NVS | TpV | +DT11 | -AB111.3 | 6ES7 153-2BA10-0XB0 | interface modul 153-2
NVS | TpV | +DT11 | -AB111.4 | 6ES7 321-1BL00-0AA0 | digitálny vstupný modul
NVS | TpV | +DT11 | -AB111.5 | 6ES7 322-1BL00-0AA0 | digitálny výstupný modul
NVS | TpV | +DT5 | -AB51.2 | 6ES7 153-2BA10-0XB0 | interface modul 153-2
NVS | TpV | +DT5 | -AB51.3 | 6ES7 153-2BA10-0XB0 | interface modul 153-2
NVS | TpV | +DT5 | -AB51.4 | 6ES7 331-7KF01-0AB0 | analógový vstupný modul
NVS | TpV | +DT5 | -AB51.5 | 6ES7 331-7KF01-0AB0 | analógový vstupný modul
NVS | TpV | +DT5 | -AB51.6 | 6ES7 331-7KF01-0AB0 | analógový vstupný modul
NVS | TpV | +DT5 | -AB51.7 | 6ES7 331-7KF01-0AB0 | analógový vstupný modul
NVS | TpV | +DT5 | -AB51.8 | 6ES7 331-7KF01-0AB0 | analógový vstupný modul
NVS | TpV | +DT5 | -AB51.9 | 6ES7 331-7KF01-0AB0 | analógový vstupný modul
NVS | TpV | +DT5 | -AB51.10 | 6ES7 331-7KF01-0AB0 | analógový vstupný modul
NVS | TpV | +DT5 | -AB52.2 | 6ES7 153-2BA10-0XB0 | interface modul 153-2
NVS | TpV | +DT5 | -AB52.3 | 6ES7 153-2BA10-0XB0 | interface modul 153-2
NVS | TpV | +DT5 | -AB52.4 | 6ES7 331-7KF01-0AB0 | analógový vstupný modul
NVS | TpV | +DT5 | -AB52.5 | 6ES7 331-7KF01-0AB0 | analógový vstupný modul
NVS | TpV | +DT5 | -AB52.6 | 6ES7 331-7KF01-0AB0 | analógový vstupný modul
NVS | TpV | +DT5 | -AB52.8 | 6ES7 331-7KF01-0AB0 | analógový vstupný modul
NVS | TpV | +DT5 | -AB52.9 | 6ES7 321-1BL00-0AA0 | digitálny vstupný modul
NVS | TpV | +BFC1/5 | -AB15.2 | 6ES7 153-2BA10-0XB0 | interface modul 153-2
NVS | TpV | +BFC1/5 | -AB15.3 | 6ES7 153-2BA10-0XB0 | interface modul 153-2
NVS | TpV | +BFC1/5 | -AB15.4 | 6ES7 321-1BL00-0AA0 | digitálny vstupný modul
NVS | TpV | +BFC1/5 | -AB15.5 | 6ES7 322-1BL00-0AA0 | digitálny výstupný modul
NVS | TpV | +BFC1/5 | -AB15.6 | 6ES7 331-7KF02-0AB0 | analógový vstupný modul
NVS | TpV | +BFC1/5 | -AB15.7 | 6ES7 341-1CH02-0AE0 | CP 341-RS422/485
NVS | TpV | +BFC1/5 | -AB15.Y1 | 6ES7 153-2BA70-0XB0 | interface modul 153
NVS | TpV | +BFC1/5 | -AB15.Y2 | 6ES7 153-2BA70-0XB0 | interface modul 153
NVS | TpV | +BFC1/5 | -AB15.Y3 | 6ES7 197-1LB00-0XA0 | Y-link
NVS | TpV | Elektro NVS | OC102 | 6SL3 040-0MA00-0AA1 | FM SINAMICS G150
NVS | TpV | Elektro NVS | OC105 |  | Danfoss FC-202 134U6923
NVS | TpV |  | KC241/202 | 6SL3243-0BB30-1PA3 | FM SINAMICS G120_CU230P_2_DP
NVS | TpV | +BFC1/4 | -AB14.2 | 6ES7 153-2BA10-0XB0 | interface modul 153-2
NVS | TpV | +BFC1/4 | -AB14.3 | 6ES7 153-2BA10-0XB0 | interface modul 153-2
NVS | TpV | +BFC1/4 | -AB14.4 | 6ES7 321-1BL00-0AA0 | digitálny vstupný modul
NVS | TpV | +BFC1/4 | -AB14.5 | 6ES7 322-1BL00-0AA0 | digitálny výstupný modul
NVS | TpV | +BFC1/4 | -AB14.6 | 6ES7 331-1KF02-0AB0 | analógový vstupný modul
NVS | TpV | +BFC1/4 | -AB14.7 | 6ES7 331-1KF02-0AB0 | analógový vstupný modul
NVS | TpV | +BFC1/4 | -AB14.8 | 6ES7 332-5HF00-0AB0 | analógový výstupný modul
NVS - SVS | TpV | +RSSVS | -AB201.2 | 6ES7 153-2BA10-0XB0 | interface modul 153-2
NVS - SVS | TpV | +RSSVS | -AB201.3 | 6ES7 153-2BA10-0XB0 | interface modul 153-2
NVS - SVS | TpV | +RSSVS | -AB201.4 | 6ES7 331-1KF01-0AB0 | analógový vstupný modul
NVS - SVS | TpV | +RSSVS | -AB201.5 | 6ES7 321-1BL00-0AA0 | digitálny vstupný modul
NVS - SVS | TpV | +RSSVS | -AB201.6 | 6ES7 322-1BL00-0AA0 | digitálny výstupný modul
NVS - SVS | TpV | +RSSVS | -AB201.7 | 6ES7 331-1KF02-0AB0 | analógový vstupný modul
NVS - SVS | TpV | +RSSVS | -AB201.8 | 6ES7 332-5HF00-0AB0 | analógový výstupný modul
NVS - SVS | TpV | +RSSVS | -AB201.9 | 6ES7 331-1KF02-0AB0 | analógový vstupný modul
NVS - SVS | TpV | +RSSVS | -AB201.10 | 6ES7 341-1CH02-0AE0 | CP 341-RS422/485
NVS - VS LSH | TpV | +RS4 | -AB17.2 | 6ES7 153-2BA10-0XB0 | interface modul 153-2
NVS - VS LSH | TpV | +RS4 | -AB17.3 | 6ES7 153-2BA10-0XB0 | interface modul 153-2
NVS - VS LSH | TpV | +RS4 | -AB17.4 | 6ES7 331-1KF02-0AB0 | analógový vstupný modul
NVS - VS LSH | TpV | +RS4 | -AB17.5 | 6ES7 331-1KF02-0AB0 | analógový vstupný modul
NVS - VS LSH | TpV | +RS4 | -AB17.6 | 6ES7 331-1KF02-0AB0 | analógový vstupný modul
NVS - VS LSH | TpV | +RS4 | -AB17.7 | 6ES7 332-5HF00-0AB0 | analógový výstupný modul
NVS - VS LSH | TpV | +RS4 | -AB17.8 | 6ES7 321-1BL00-0AA0 | digitálny vstupný modul
NVS - VS LSH | TpV | +RS4 | -AB17.9 | 6ES7 322-1BL00-0AA0 | digitálny výstupný modul
NVS - VS LSH | TpV | +RS4 | -AB17.10 | 6ES7 341-1CH02-0AE0 | CP 341-RS422/485
NVS - CHV | TpV | +MCC1-4 | -AB18.2 | 6ES7 153-2BA10-0XB0 | interface modul 153-2
NVS - CHV | TpV | +MCC1-4 | -AB18.3 | 6ES7 153-2BA10-0XB0 | interface modul 153-2
NVS - CHV | TpV | +MCC1-4 | -AB18.4 | 6ES7 331-1KF01-0AB0 | analógový vstupný modul
NVS - CHV | TpV | +MCC1-4 | -AB18.5 | 6ES7 331-1KF02-0AB0 | analógový vstupný modul
NVS - CHV | TpV | +MCC1-4 | -AB18.6 | 6ES7 332-5HF00-0AB0 | analógový výstupný modul
NVS - CHV | TpV | +MCC1-4 | -AB18.7 | 6ES7 321-1BL00-0AA0 | digitálny vstupný modul
NVS - CHV | TpV | +MCC1-4 | -AB18.8 | 6ES7 321-1BL00-0AA0 | digitálny vstupný modul
NVS - CHV | TpV | +MCC1-4 | -AB18.9 | 6ES7 321-1BL00-0AA0 | digitálny vstupný modul
NVS - CHV | TpV | +MCC1-4 | -AB18.10 | 6ES7 322-1BL00-0AA0 | digitálny výstupný modul
NVS - CHV | TpV | +MCC1-4 | -AB18.11 | 6ES7 322-1BL00-0AA0 | digitálny výstupný modul
TpV - NVS - DT2 (S7-400)
NVS - DT2 | TpV | +DT2 | -AB21.1A | 6ES7 407-0KR02-0AA0 | napájací zdroj PS 407 10A
NVS - DT2 | TpV | +DT2 | -AB21.1B | 6ES7 407-0KR02-0AA0 | napájací zdroj PS 407 10A
NVS - DT2 | TpV | +DT2 | -AB21.2 | 6ES7 416-2XK02-0AB0 | CPU 416-2 DP
NVS - DT2 | TpV | +DT2 | -AB21.3 | 6GK7 443-5FX00-0XE0 | CP 443-5 Basic
NVS - DT2 | TpV | +DT2 | -AB21.4 | 6GK7 443-1EX00-0XE0 | CP 443-1 TCP
TpV - NVS - DT3 (S7-300)
NVS - DT3 | TpV | +DT3 | -AB33.2 | 6ES7 314-1AG14-0AB0 | CPU S7-314
NVS - DT3 | TpV | +DT3 | -AB33.4 | 6GK7 343-1CX10-0XE0 | CP 343-1 Lean
NVS - DT3 | TpV | +DT3 | -AB33.5 | 6ES7 340-1CH00-0AE0 | CP340-RS422/485
NVS - DT3 | TpV | +DT3 | -AB33.6 | 6ES7 340-1CH00-0AE0 | CP340-RS422/485
NVS - DT3 | TpV | +DT3 | -AB33.7 | 6ES7 340-1AH01-0AE0 | CP340-RS232C
NVS - DT3 | TpV | +DT3 | -AB33.8 | 6ES7 340-1AH01-0AE0 | CP340-RS232C
TpV - NVS - DT6 (S7-300) - admin. Budova
NVS - DT6 | TpV | +DT6 | -AB61.2 | 6ES7 314-1AG13-0AB0 | CPU S7-314
NVS - DT6 | TpV | +DT6 | -AB61.3 | 6GK7 343-1CX10-0XE0 | CP 343-1 Lean
NVS - DT6 | TpV | +DT6 | -AB61.4 | 6GK7 343-1GX21-0XE0 | CP 343-1 Advanced-IT
NVS - DT6 | TpV | +DT6 | -AB61.5 | 6GK7 343-1EX30-0XE0 | CP 343-1
TpV - NVS - DT7 (S7-300) - meraci domcek
NVS - DT7 | TpV | +DT7 | -AB71.2 | 6ES7 314-1AG14-0AB0 | CPU S7-314
NVS - DT7 | TpV | +DT7 | -AB71.3 | 6GK7 343-1CX10-0XE0 | CP 343-1 Lean
NVS - DT7 | TpV | +DT7 | -AB71.4 | 6ES7 331-7KF01-0AB0 | analógový vstupný modul
NVS - DT7 | TpV | +DT7 | -AB71.5 | 6ES7 331-7KF01-0AB0 | analógový vstupný modul
NVS - DT7 | TpV | +DT7 | -AB71.6 | 6ES7 323-1BL00-0AA0 | digitálny IO modul
NVS - DT7 | TpV | +DT7 | -AB71.7 | 6ES7 340-1CH00-0AE0 | CP 340-RS422/485
NVS - DT7 | TpV | +DT7 | -AB71.8 | 6ES7 340-1AH01-0AE0 | CP 340-RS232C
TpV - DTS (S7-400)
DTS | TpV | +RD08 | -AB63.1 | 6ES7 407-0KR02-0AA1 | napájací zdroj PS 407 10A
DTS | TpV | +RD08 | -AB63.3 | 6ES7 407-0KR02-0AA1 | napájací zdroj PS 407 10A
DTS | TpV | +RD08 | -AB63.5 | 6ES7 410-5HX08-0AB0 | CPU 410-5H
DTS | TpV | +RD08 | -AB64.1 | 6ES7 407-0KR02-0AA1 | napájací zdroj PS 407 10A
DTS | TpV | +RD08 | -AB64.3 | 6ES7 407-0KR02-0AA1 | napájací zdroj PS 407 10A
DTS | TpV | +RD08 | -AB64.5 | 6ES7 410-5HX08-0AB0 | CPU 410-5H
TpV - EN (S7-400)
EN | TpV | +RSEN0 | -AB0.1 | 6ES7 407-0KA02-0AA0 | napájací zdroj PS 407 10A
EN | TpV | +RSEN0 | -AB0.2 | 6ES7 414-4HJ04-0AB0 | CPU 414-4H
EN | TpV | +RSEN0 | -AB0.3 | 6GK7 443-1EX11-0XE0 | CP 443-1
EN | TpV | +RSEN0 | -AB0.7 | 6ES7 407-0KA02-0AA0 | napájací zdroj PS 407 10A
EN | TpV | +RSEN0 | -AB0.8 | 6ES7 414-4HJ04-0AB0 | CPU 414-4H
EN | TpV | +RSEN0 | -AB0.9 | 6GK7 443-1EX11-0XE0 | CP 443-1
EN | TpV | +RSEN0 | -AB0.10 | 6ES7 153-2BA82-0XB0 | interface modul 153
EN | TpV | +RSEN0 | -AB0.11 | 6ES7 153-2BA82-0XB0 | interface modul 153
EN | TpV | +RSEN0 | -AB0.12 | 6ES7 197-1LB00-0XA0 | Y-link
EN | TpV | FM10M1 | FM10M1 |  | FM ABB Drives RPBA-01
EN | TpV | +RSEN7 | -AB7.2 | 6ES7 153-2BA02-0XB0 | interface modul 153-2
EN | TpV | +RSEN7 | -AB7.3 | 6ES7 153-2BA02-0XB0 | interface modul 153-2
EN | TpV | +RSEN7 | -AB7.4 | 6ES7 331-1KF02-0AB0 | analógový vstupný modul
EN | TpV | +RSEN7 | -AB7.5 | 6ES7 331-1KF02-0AB0 | analógový vstupný modul
EN | TpV | +RSEN7 | -AB7.6 | 6ES7 331-1KF02-0AB0 | analógový vstupný modul
EN | TpV | +RSEN7 | -AB7.7 | 6ES7 321-1BL00-0AA0 | digitálny vstupný modul
EN | TpV | +RSEN7 | -AB7.8 | 6ES7 322-1BL00-0AA0 | digitálny výstupný modul
EN | TpV | +RSEN7 | -AB7.9 | 6ES7 332-5HD01-0AB0 | analógový výstupný modul
EN | TpV | +RSEN8 | -AB8.2 | 6ES7 153-2BA02-0XB0 | interface modul
EN | TpV | +RSEN8 | -AB8.3 | 6ES7 153-2BA02-0XB0 | interface modul
EN | TpV | +RSEN8 | -AB8.4 | 6ES7 331-1KF02-0AB0 | analógový vstupný modul
EN | TpV | +RSEN8 | -AB8.5 | 6ES7 331-1KF02-0AB0 | analógový vstupný modul
EN | TpV | +RSEN8 | -AB8.6 | 6ES7 331-1KF02-0AB0 | analógový vstupný modul
EN | TpV | +RSEN8 | -AB8.7 | 6ES7 321-1BL00-0AA0 | digitálny vstupný modul
EN | TpV | +RSEN8 | -AB8.8 | 6ES7 322-1BL00-0AA0 | digitálny výstupný modul
EN | TpV | +RSEN8 | -AB8.9 | 6ES7 332-5HD01-0AB0 | analógový výstupný modul
EN | TpV | +RSEN9 | -AB9.2 | 6ES7 153-2BA02-0XB0 | interface modul
EN | TpV | +RSEN9 | -AB9.3 | 6ES7 153-2BA02-0XB0 | interface modul
EN | TpV | +RSEN9 | -AB9.4 | 6ES7 331-1KF02-0AB0 | analógový vstupný modul
EN | TpV | +RSEN9 | -AB9.5 | 6ES7 331-1KF02-0AB0 | analógový vstupný modul
EN | TpV | +RSEN9 | -AB9.6 | 6ES7 331-1KF02-0AB0 | analógový vstupný modul
EN | TpV | +RSEN9 | -AB9.7 | 6ES7 321-1BL00-0AA0 | digitálny vstupný modul
EN | TpV | +RSEN9 | -AB9.8 | 6ES7 322-1BL00-0AA0 | digitálny výstupný modul
EN | TpV | +RSEN9 | -AB9.9 | 6ES7 332-5HD01-0AB0 | analógový výstupný modul
EN | TpV | +RSEN10 | -AB10.2 | 6ES7 153-2BA02-0XB0 | interface modul
EN | TpV | +RSEN10 | -AB10.3 | 6ES7 153-2BA02-0XB0 | interface modul
EN | TpV | +RSEN10 | -AB10.4 | 6ES7 331-1KF02-0AB0 | analógový vstupný modul
EN | TpV | +RSEN10 | -AB10.5 | 6ES7 331-1KF02-0AB0 | analógový vstupný modul
EN | TpV | +RSEN10 | -AB10.6 | 6ES7 331-1KF02-0AB0 | analógový vstupný modul
EN | TpV | +RSEN10 | -AB10.7 | 6ES7 321-1BL00-0AA0 | digitálny vstupný modul
EN | TpV | +RSEN10 | -AB10.8 | 6ES7 322-1BL00-0AA0 | digitálny výstupný modul
EN | TpV | +RSEN10 | -AB10.9 | 6ES7 332-5HD01-0AB0 | analógový výstupný modul
TpV - K5 (S7-400)
K5 | TpV | +DP1 | -AB10A | 6ES7 407-0KR02-0AA1 | napájací zdroj PS 407 10A
K5 | TpV | +DP1 | -AB10B | 6ES7 407-0KR02-0AA1 | napájací zdroj PS 407 10A
K5 | TpV | +DP1 | -AB11 | 6ES7 410-5HX08-0AB0 | CPU 410-5H
K5 | TpV | +DP1 | -AB12 | 6GK7 443-1EX11-0XE0 | CP 443-1
K5 | TpV | +DP1 | -AB20A | 6ES7 407-0KR02-0AA1 | napájací zdroj PS 407 10A
K5 | TpV | +DP1 | -AB20B | 6ES7 407-0KR02-0AA1 | napájací zdroj PS 407 10A
K5 | TpV | +DP1 | -AB21 | 6ES7 410-5HX08-0AB0 | CPU 410-5H
K5 | TpV | +DP1 | -AB22 | 6GK7 443-1EX11-0XE0 | CP 443-1
K5 | TpV | +DP1 | -AB1.2 | 6ES7 153-2BA01-0XB0 | interface modul
K5 | TpV | +DP1 | -AB1.3 | 6ES7 153-2BA01-0XB0 | interface modul
K5 | TpV | +DP1 | -AB1.4 | 6ES7 331-1KF01-0AB0 | analógový vstupný modul
K5 | TpV | +DP1 | -AB1.5 | 6ES7 331-1KF01-0AB0 | analógový vstupný modul
K5 | TpV | +DP1 | -AB1.6 | 6ES7 331-1KF01-0AB0 | analógový vstupný modul
K5 | TpV | +DP1 | -AB1.7 | 6ES7 331-1KF01-0AB0 | analógový vstupný modul
K5 | TpV | +DP1 | -AB1.8 | 6ES7 331-1KF01-0AB0 | analógový vstupný modul
K5 | TpV | +DP1 | -AB1.9 | 6ES7 331-1KF01-0AB0 | analógový vstupný modul
K5 | TpV | +DP1 | -AB1.10 | 6ES7 331-1KF01-0AB0 | analógový vstupný modul
K5 | TpV | +DP1 | -AB1.11 | 6ES7 331-1KF01-0AB0 | analógový vstupný modul
K5 | TpV | +DP1 | -AB2.2 | 6ES7 153-2BA01-0XB0 | interface modul
K5 | TpV | +DP1 | -AB2.3 | 6ES7 153-2BA01-0XB0 | interface modul
K5 | TpV | +DP1 | -AB2.4 | 6ES7 331-1KF01-0AB0 | analógový vstupný modul
K5 | TpV | +DP1 | -AB2.5 | 6ES7 331-1KF01-0AB0 | analógový vstupný modul
K5 | TpV | +DP1 | -AB2.6 | 6ES7 331-1KF01-0AB0 | analógový vstupný modul
K5 | TpV | +DP1 | -AB2.7 | 6ES7 331-1KF01-0AB0 | analógový vstupný modul
K5 | TpV | +DP1 | -AB2.8 | 6ES7 331-1KF01-0AB0 | analógový vstupný modul
K5 | TpV | +DP1 | -AB2.9 | 6ES7 331-1KF01-0AB0 | analógový vstupný modul
K5 | TpV | +DP1 | -AB2.10 | 6ES7 332-5HF00-0AB0 | analógový výstupný modul
K5 | TpV | +DP1 | -AB2.11 | 6ES7 332-5HF00-0AB0 | analógový výstupný modul
K5 | TpV | +DP1 | -AB3.2 | 6ES7 153-2BA01-0XB0 | interface modul
K5 | TpV | +DP1 | -AB3.3 | 6ES7 153-2BA01-0XB0 | interface modul
K5 | TpV | +DP1 | -AB3.4 | 6ES7 321-1BL00-0AA0 | digitálny vstupný modul
K5 | TpV | +DP1 | -AB3.5 | 6ES7 321-1BL00-0AA0 | digitálny vstupný modul
K5 | TpV | +DP1 | -AB3.6 | 6ES7 321-1BL00-0AA0 | digitálny vstupný modul
K5 | TpV | +DP1 | -AB3.7 | 6ES7 321-1BL00-0AA0 | digitálny vstupný modul
K5 | TpV | +DP1 | -AB3.8 | 6ES7 321-1BL00-0AA0 | digitálny vstupný modul
K5 | TpV | +DP1 | -AB3.9 | 6ES7 336-4GE00-0AB0 | F analógový vstupný modul
K5 | TpV | +DP1 | -AB4.2 | 6ES7 153-2BA01-0XB0 | interface modul
K5 | TpV | +DP1 | -AB4.3 | 6ES7 153-2BA01-0XB0 | interface modul
K5 | TpV | +DP1 | -AB4.4 | 6ES7 322-1BL00-0AA0 | digitálny výstupný modul
K5 | TpV | +DP1 | -AB4.5 | 6ES7 322-1BL00-0AA0 | digitálny výstupný modul
K5 | TpV | +RSTVK5 | -AB5.2 | 6ES7 153-2BA10-0XB0 | interface modul
K5 | TpV | +RSTVK5 | -AB5.3 | 6ES7 153-2BA10-0XB0 | interface modul
K5 | TpV | +RSTVK5 | -AB5.4 | 6ES7 331-1KF02-0AB0 | analógový vstupný modul
K5 | TpV | +RSTVK5 | -AB5.5 | 6ES7 331-1KF02-0AB0 | analógový vstupný modul
K5 | TpV | +RSTVK5 | -AB5.6 | 6ES7 332-5HD01-0AB0 | analógový výstupný modul
K5 | TpV | +RSTVK5 | -AB5.7 | 6ES7 321-1BL00-0AA0 | digitálny vstupný modul
K5 | TpV | +RSTVK5 | -AB5.8 | 6ES7 322-1BL00-0AA0 | digitálny výstupný modul
K5 | TpV | +RSTVK5 | -AB5.23A | 6ES7 153-2BA82-0XB0 | interface modul
K5 | TpV | +RSTVK5 | -AB5.23B | 6ES7 153-2BA82-0XB0 | interface modul
K5 | TpV | +RSTVK5 | -AB5.23C | 6ES7 197-1LB00-0XA0 | Y-link
K5 | TpV | +RMTVK5 | FMTVK5 |  | FM Danfoss FC-102 134X8979
K5 | TpV | +RMPVVK5 | FM2504 | 6SL3243-0BB30-1PA3 | FM SINAMICS G120_CU230P_2_DP
K5 | TpV | +RMRVK5 | FM5165 | 6SL3243-0BB30-1PA3 | FM SINAMICS G120_CU230P_2_DP
K5 | TpV | +RMRVK5 | -AB6.2 | 6ES7 153-2BA10-0XB0 | interface modul
K5 | TpV | +RMRVK5 | -AB6.3 | 6ES7 153-2BA10-0XB0 | interface modul
K5 | TpV | +RMRVK5 | -AB6.4 | 6ES7 331-1KF02-0AB0 | analógový vstupný modul
K5 | TpV | +RMRVK5 | -AB6.5 | 6ES7 332-5HD01-0AB0 | analógový výstupný modul
K5 | TpV | +RMRVK5 | -AB6.6 | 6ES7 321-1BL00-0AA0 | digitálny vstupný modul
K5 | TpV | +RMRVK5 | -AB6.7 | 6ES7 322-1BL00-0AA0 | digitálny výstupný modul
K5 | TpV | +RMRVK5 | -AB6.8 | 6ES7 321-1BL00-0AA0 | digitálny vstupný modul
K5 | TpV | +DA1.1 | -AB7.2 | 6ES7 153-2BA10-0XB0 | interface modul
K5 | TpV | +DA1.1 | -AB7.3 | 6ES7 153-2BA10-0XB0 | interface modul
K5 | TpV | +DA1.1 | -AB7.4 | 6ES7 321-1BL00-0AA0 | digitálny vstupný modul
K5 | TpV | +DA1.1 | -AB7.5 | 6ES7 322-1BL00-0AA0 | digitálny výstupný modul
K5 | TpV | +DA1.1 | -AB7.6 | 6ES7 326-1BK02-0AB0 | F digitálny vstupný modul
K5 | TpV | +DA1.1 | -AB7.7 | 6ES7 326-2BF10-0AB0 | F digitálny výstupný modul
K5 | TpV | +DA1.1 | -AB7.8 | 6ES7 326-2BF10-0AB0 | F digitálny výstupný modul
K5 | TpV | +DA1.1 | -AB8.2 | 6ES7 153-2BA10-0XB0 | interface modul
K5 | TpV | +DA1.1 | -AB8.3 | 6ES7 153-2BA10-0XB0 | interface modul
K5 | TpV | +DA1.1 | -AB8.4 | 6ES7 321-1BL00-0AA0 | digitálny vstupný modul
K5 | TpV | +DA1.1 | -AB8.5 | 6ES7 322-1BL00-0AA0 | digitálny výstupný modul
K5 | TpV | +DA1.1 | -AB8.6 | 6ES7 326-1BK02-0AB0 | F digitálny vstupný modul
K5 | TpV | +DA1.1 | -AB8.7 | 6ES7 326-2BF10-0AB0 | F digitálny výstupný modul
K5 | TpV | +DA1.1 | -AB8.8 | 6ES7 326-2BF10-0AB0 | F digitálny výstupný modul
TpV - K6 (S7-400)
K6 | TpV | +DR2.2 | -AB10A | 6ES7 407-0KR02-0AA0 | napájací zdroj PS 407 10A
K6 | TpV | +DR2.2 | -AB10B | 6ES7 407-0KR02-0AA0 | napájací zdroj PS 407 10A
K6 | TpV | +DR2.2 | -AB11 | 6ES7 410-5HX08-0AB0 | CPU 410-5H
K6 | TpV | +DR2.2 | -AB12 | 6GK7 443-1EX30-0XE0 | CP 443-1
K6 | TpV | +DR2.2 | -AB20A | 6ES7 407-0KR02-0AA0 | napájací zdroj PS 407 10A
K6 | TpV | +DR2.2 | -AB20B | 6ES7 407-0KR02-0AA0 | napájací zdroj PS 407 10A
K6 | TpV | +DR2.2 | -AB21 | 6ES7 410-5HX08-0AB0 | CPU 410-5H
K6 | TpV | +DR2.2 | -AB22 | 6GK7 443-1EX30-0XE0 | CP 443-1
K6 | TpV | +DR2.1 | -AB1.2 | 6ES7 153-2BA10-0XB0 | interface modul
K6 | TpV | +DR2.1 | -AB1.3 | 6ES7 153-2BA10-0XB0 | interface modul
K6 | TpV | +DR2.1 | -AB1.4 | 6ES7 331-1KF01-0AB0 | analógový vstupný modul
K6 | TpV | +DR2.1 | -AB1.5 | 6ES7 331-1KF01-0AB0 | analógový vstupný modul
K6 | TpV | +DR2.1 | -AB1.6 | 6ES7 331-1KF01-0AB0 | analógový vstupný modul
K6 | TpV | +DR2.1 | -AB1.7 | 6ES7 331-1KF01-0AB0 | analógový vstupný modul
K6 | TpV | +DR2.1 | -AB1.8 | 6ES7 331-1KF01-0AB0 | analógový vstupný modul
K6 | TpV | +DR2.1 | -AB1.9 | 6ES7 331-1KF01-0AB0 | analógový vstupný modul
K6 | TpV | +DR2.1 | -AB1.10 | 6ES7 331-1KF01-0AB0 | analógový vstupný modul
K6 | TpV | +DR2.1 | -AB1.11 | 6ES7 331-1KF01-0AB0 | analógový vstupný modul
K6 | TpV | +DR2.1 | -AB1.12 | 6ES7 336-4GE00-0AB0 | F analógový vstupný modul
K6 | TpV | +DR2.1 | -AB1.13 | 6ES7 336-4GE00-0AB0 | F analógový vstupný modul
K6 | TpV | +DR2.1 | -AB2.2 | 6ES7 153-2BA01-0XB0 | interface modul
K6 | TpV | +DR2.1 | -AB2.3 | 6ES7 153-2BA01-0XB0 | interface modul
K6 | TpV | +DR2.1 | -AB2.4 | 6ES7 331-1KF01-0AB0 | analógový vstupný modul
K6 | TpV | +DR2.1 | -AB2.5 | 6ES7 331-1KF01-0AB0 | analógový vstupný modul
K6 | TpV | +DR2.1 | -AB2.6 | 6ES7 331-1KF01-0AB0 | analógový vstupný modul
K6 | TpV | +DR2.1 | -AB2.7 | 6ES7 331-1KF01-0AB0 | analógový vstupný modul
K6 | TpV | +DR2.1 | -AB2.8 | 6ES7 331-1KF01-0AB0 | analógový vstupný modul
K6 | TpV | +DR2.1 | -AB2.9 | 6ES7 332-5HF00-0AB0 | analógový výstupný modul
K6 | TpV | +DR2.1 | -AB2.10 | 6ES7 332-5HF00-0AB0 | analógový výstupný modul
K6 | TpV | +DR2.3 | -AB3.2 | 6ES7 153-2BA01-0XB0 | interface modul
K6 | TpV | +DR2.3 | -AB3.3 | 6ES7 153-2BA01-0XB0 | interface modul
K6 | TpV | +DR2.3 | -AB3.4 | 6ES7 321-1BL00-0AA0 | digitálny vstupný modul
K6 | TpV | +DR2.3 | -AB3.5 | 6ES7 321-1BL00-0AA0 | digitálny vstupný modul
K6 | TpV | +DR2.3 | -AB3.6 | 6ES7 321-1BL00-0AA0 | digitálny vstupný modul
K6 | TpV | +DR2.3 | -AB3.7 | 6ES7 322-1BL00-0AA0 | digitálny výstupný modul
K6 | TpV | +DR2.4 | -AB4.2 | 6ES7 153-2BA01-0XB0 | interface modul
K6 | TpV | +DR2.4 | -AB4.3 | 6ES7 153-2BA01-0XB0 | interface modul
K6 | TpV | +DR2.4 | -AB4.4 | 6ES7 321-1BL00-0AA0 | digitálny vstupný modul
K6 | TpV | +DR2.4 | -AB4.5 | 6ES7 321-1BL00-0AA0 | digitálny vstupný modul
K6 | TpV | +DR2.4 | -AB4.6 | 6ES7 322-1BL00-0AA0 | digitálny výstupný modul
K6 | TpV | +RSTVK6 | -AB5.2 | 6ES7 153-2BA10-0XB0 | interface modul
K6 | TpV | +RSTVK6 | -AB5.3 | 6ES7 153-2BA10-0XB0 | interface modul
K6 | TpV | +RSTVK6 | -AB5.4 | 6ES7 331-1KF02-0AB0 | analógový vstupný modul
K6 | TpV | +RSTVK6 | -AB5.5 | 6ES7 331-1KF02-0AB0 | analógový vstupný modul
K6 | TpV | +RSTVK6 | -AB5.6 | 6ES7 332-5HD01-0AB0 | analógový výstupný modul
K6 | TpV | +RSTVK6 | -AB5.7 | 6ES7 321-1BL00-0AA0 | digitálny vstupný modul
K6 | TpV | +RSTVK6 | -AB5.8 | 6ES7 322-1BL00-0AA0 | digitálny výstupný modul
K6 | TpV | +RSTVK6 | -AB5.23A | 6ES7 153-2BA70-0XB0 | interface modul
K6 | TpV | +RSTVK6 | -AB5.23B | 6ES7 153-2BA70-0XB0 | interface modul
K6 | TpV | +RSTVK6 | -AB5.23C | 6ES7 197-1LB00-0XA0 | Y-link
K6 | TpV | +RMTVK6 | FM2601 |  | FM Danfoss FC-102 134X8979
K6 | TpV | +RMLVVK6 | FM2603 | CU: 6SL3243-0BB30-1PA3 | FM SINAMICS G120_CU230P_2_DP
K6 | TpV | +RMRVK6 | FM6165 | CU: 6SL3243-0BB30-1PA3 | FM SINAMICS G120_CU230P_2_DP
K6 | TpV | +RMRVK6 | -AB6.2 | 6ES7 153-2BA10-0XB0 | interface modul
K6 | TpV | +RMRVK6 | -AB6.3 | 6ES7 153-2BA10-0XB0 | interface modul
K6 | TpV | +RMRVK6 | -AB6.4 | 6ES7 331-1KF02-0AB0 | analógový vstupný modul
K6 | TpV | +RMRVK6 | -AB6.5 | 6ES7 332-5HD01-0AB0 | analógový výstupný modul
K6 | TpV | +RMRVK6 | -AB6.6 | 6ES7 321-1BL00-0AA0 | digitálny vstupný modul
K6 | TpV | +RMRVK6 | -AB6.7 | 6ES7 322-1BL00-0AA0 | digitálny výstupný modul
K6 | TpV | +DA2.1 | -AB7.2 | 6ES7 153-2BA01-0XB0 | interface modul
K6 | TpV | +DA2.1 | -AB7.3 | 6ES7 153-2BA01-0XB0 | interface modul
K6 | TpV | +DA2.1 | -AB7.4 | 6ES7 321-1BL00-0AA0 | digitálny vstupný modul
K6 | TpV | +DA2.1 | -AB7.5 | 6ES7 322-1BL00-0AA0 | digitálny výstupný modul
K6 | TpV | +DA2.1 | -AB7.6 | 6ES7 326-1BK02-0AB0 | F digitálny vstupný modul
K6 | TpV | +DA2.1 | -AB7.7 | 6ES7 326-2BF10-0AB0 | F digitálny výstupný modul
K6 | TpV | +DA2.1 | -AB7.8 | 6ES7 326-2BF10-0AB0 | F digitálny výstupný modul
K6 | TpV | +DA2.1 | -AB8.2 | 6ES7 153-2BA10-0XB0 | interface modul
K6 | TpV | +DA2.1 | -AB8.3 | 6ES7 153-2BA10-0XB0 | interface modul
K6 | TpV | +DA2.1 | -AB8.4 | 6ES7 321-1BL00-0AA0 | digitálny vstupný modul
K6 | TpV | +DA2.1 | -AB8.5 | 6ES7 322-1BL00-0AA0 | digitálny výstupný modul
K6 | TpV | +DA2.1 | -AB8.6 | 6ES7 326-1BK02-0AB0 | F digitálny vstupný modul
K6 | TpV | +DA2.1 | -AB8.7 | 6ES7 326-2BF10-0AB0 | F digitálny výstupný modul
K6 | TpV | +DA2.1 | -AB8.8 | 6ES7 326-2BF10-0AB0 | F digitálny výstupný modul
TpV - TG1 (S7-400)
TG1 | TpV | +DTG1.2 | -AB0.1A | 6ES7 407-0KR02-0AA0 | napájací zdroj PS 407 10A
TG1 | TpV | +DTG1.2 | -AB0.1B | 6ES7 407-0KR02-0AA0 | napájací zdroj PS 407 10A
TG1 | TpV | +DTG1.2 | -AB0.2 | 6ES7 412-5HK06-0AB0 | CPU 412-5 H PN/DP
TG1 | TpV | +DTG1.2 | -AB0.3 | 6GK7 443-1EX30-0XE0 | CP 443-1
TG1 | TpV | +DTG1.2 | -AB0.7A | 6ES7 407-0KR02-0AA0 | napájací zdroj PS 407 10A
TG1 | TpV | +DTG1.2 | -AB0.7B | 6ES7 407-0KR02-0AA0 | napájací zdroj PS 407 10A
TG1 | TpV | +DTG1.2 | -AB0.8 | 6ES7 412-5HK06-0AB0 | CPU 412-5 H PN/DP
TG1 | TpV | +DTG1.2 | -AB0.9 | 6GK7 443-1EX30-0XE0 | CP 443-1
TG1 | TpV | +DTG1.2 | -AB1.2 | 6ES7 153-2BA01-0XB0 | interface modul
TG1 | TpV | +DTG1.2 | -AB1.3 | 6ES7 153-2BA01-0XB0 | interface modul
TG1 | TpV | +DTG1.2 | -AB1.4 | 6ES7 331-1KF01-0AB0 | analógový vstupný modul
TG1 | TpV | +DTG1.2 | -AB1.5 | 6ES7 331-1KF01-0AB0 | analógový vstupný modul
TG1 | TpV | +DTG1.2 | -AB1.6 | 6ES7 331-1KF01-0AB0 | analógový vstupný modul
TG1 | TpV | +DTG1.2 | -AB1.7 | 6ES7 331-1KF01-0AB0 | analógový vstupný modul
TG1 | TpV | +DTG1.2 | -AB1.8 | 6ES7 331-1KF01-0AB0 | analógový vstupný modul
TG1 | TpV | +DTG1.2 | -AB1.9 | 6ES7 331-1KF01-0AB0 | analógový vstupný modul
TG1 | TpV | +DTG1.2 | -AB1.10 | 6ES7 331-1KF01-0AB0 | analógový vstupný modul
TG1 | TpV | +DTG1.2 | -AB1.11 | 6ES7 331-1KF01-0AB0 | analógový vstupný modul
TG1 | TpV | +DTG1.2 | -AB2.2 | 6ES7 153-2BA01-0XB0 | interface modul
TG1 | TpV | +DTG1.2 | -AB2.3 | 6ES7 153-2BA01-0XB0 | interface modul
TG1 | TpV | +DTG1.2 | -AB2.4 | 6ES7 331-1KF01-0AB0 | analógový vstupný modul
TG1 | TpV | +DTG1.2 | -AB2.5 | 6ES7 332-5HF00-0AB0 | analógový výstupný modul
TG1 | TpV | +DTG1.2 | -AB2.6 | 6ES7 321-1BL00-0AA0 | digitálny vstupný modul
TG1 | TpV | +DTG1.2 | -AB2.7 | 6ES7 321-1BL00-0AA0 | digitálny vstupný modul
TG1 | TpV | +DTG1.2 | -AB2.8 | 6ES7 322-1BL00-0AA0 | digitálny výstupný modul
TG1 | TpV | +DTG1.2 | -AB2.9 | 6ES7 322-1BL00-0AA0 | digitálny výstupný modul
TG1 | TpV | +DTG1.2 | -AB2.10 | 6ES7 331-1KF02-0AB0 | analógový vstupný modul
TG1 | TpV | +DTG1.2 | -AB2.11 | 6ES7 321-1BL00-0AA0 | digitálny vstupný modul
TG1 | TpV | +DTG1.2 | -AB3.2 | 6ES7 153-2BA01-0XB0 | interface modul
TG1 | TpV | +DTG1.2 | -AB3.3 | 6ES7 153-2BA01-0XB0 | interface modul
TG1 | TpV | +DTG1.2 | -AB3.4 | 6ES7 321-1BL00-0AA0 | digitálny vstupný modul
TG1 | TpV | +DTG1.2 | -AB3.5 | 6ES7 321-1BL00-0AA0 | digitálny vstupný modul
TG1 | TpV | +DTG1.2 | -AB4.2 | 6ES7 153-2BA82-0XB0 | interface modul
TG1 | TpV | +DTG1.2 | -AB4.3 | 6ES7 153-2BA82-0XB0 | interface modul
TG1 | TpV | +DTG1.2 | -AB4.4 | 6ES7 197-1LB00-0XA0 | Y-link
TG1 | TpV | +DTG1.2 |  | 6GK7 342-5DA02-0XE0 | CP 342-5
TpV - TUV (S7-400)
TUV | TpV | +RS-RS1 | -AB0.1A | 6ES7 407-0KR02-0AA0 | napájací zdroj PS 407 10A
TUV | TpV | +RS-RS1 | -AB0.1B | 6ES7 407-0KR02-0AA0 | napájací zdroj PS 407 10A
TUV | TpV | +RS-RS1 | -AB0.2 | 6ES7 414-4HM14-0AB0 | CPU 414-4 H
TUV | TpV | +RS-RS1 | -AB0.3 | 6GK7 443-1EX30-0XE0 | CP 443-1
TUV | TpV | +RS-RS1 | -AB0.7A | 6ES7 407-0KR02-0AA0 | napájací zdroj PS 407 10A
TUV | TpV | +RS-RS1 | -AB0.7B | 6ES7 407-0KR02-0AA0 | napájací zdroj PS 407 10A
TUV | TpV | +RS-RS1 | -AB0.8 | 6ES7 414-4HM14-0AB0 | CPU 414-4 H
TUV | TpV | +RS-RS1 | -AB0.9 | 6GK7 443-1EX30-0XE0 | CP 443-1
TUV | TpV | +RS-RS1 | -AB1.2 | 6ES7 153-2BA02-0XB0 | interface modul
TUV | TpV | +RS-RS1 | -AB1.3 | 6ES7 153-2BA02-0XB0 | interface modul
TUV | TpV | +RS-RS1 | -AB1.4 | 6ES7 331-1KF01-0AB0 | analógový vstupný modul
TUV | TpV | +RS-RS1 | -AB1.5 | 6ES7 331-1KF01-0AB0 | analógový vstupný modul
TUV | TpV | +RS-RS1 | -AB1.6 | 6ES7 331-1KF01-0AB0 | analógový vstupný modul
TUV | TpV | +RS-RS1 | -AB1.7 | 6ES7 331-1KF01-0AB0 | analógový vstupný modul
TUV | TpV | +RS-RS1 | -AB1.8 | 6ES7 331-1KF01-0AB0 | analógový vstupný modul
TUV | TpV | +RS-RS1 | -AB1.9 | 6ES7 332-5HF00-0AB0 | analógový výstupný modul
TUV | TpV | +RS-RS1 | -AB1.10 | 6ES7 321-1BL00-0AA0 | digitálny vstupný modul
TUV | TpV | +RS-RS1 | -AB1.11 | 6ES7 322-1BL00-0AA0 | digitálny výstupný modul
TUV | TpV | +RS-RS1 | -AB2.2 | 6ES7 153-2BA02-0XB0 | interface modul
TUV | TpV | +RS-RS1 | -AB2.3 | 6ES7 153-2BA02-0XB0 | interface modul
TUV | TpV | +RS-RS1 | -AB2.4 | 6ES7 331-1KF01-0AB0 | analógový vstupný modul
TUV | TpV | +RS-RS1 | -AB2.5 | 6ES7 332-5HF00-0AB0 | analógový výstupný modul
TUV | TpV | +RS-RS1 | -AB2.6 | 6ES7 321-1BL00-0AA0 | digitálny vstupný modul
TUV | TpV | +RS-RS1 | -AB2.7 | 6ES7 322-1BL00-0AA0 | digitálny výstupný modul
TUV | TpV | +RS-RS2 | -AB3.2 | 6ES7 153-2BA02-0XB0 | interface modul
TUV | TpV | +RS-RS2 | -AB3.3 | 6ES7 153-2BA02-0XB0 | interface modul
TUV | TpV | +RS-RS2 | -AB3.4 | 6ES7 331-1KF01-0AB0 | analógový vstupný modul
TUV | TpV | +RS-RS2 | -AB3.5 | 6ES7 331-1KF01-0AB0 | analógový vstupný modul
TUV | TpV | +RS-RS2 | -AB3.6 | 6ES7 332-5HF00-0AB0 | analógový výstupný modul
TUV | TpV | +RS-RS2 | -AB3.7 | 6ES7 321-1BL00-0AA0 | digitálny vstupný modul
TUV | TpV | +RS-RS2 | -AB3.8 | 6ES7 322-1BL00-0AA0 | digitálny výstupný modul
TUV | TpV | +RS-RS3 | -AB4.2 | 6ES7 153-2BA02-0XB0 | interface modul
TUV | TpV | +RS-RS3 | -AB4.3 | 6ES7 153-2BA02-0XB0 | interface modul
TUV | TpV | +RS-RS3 | -AB4.4 | 6ES7 331-1KF02-0AB0 | analógový vstupný modul
TUV | TpV | +RS-RS3 | -AB4.5 | 6ES7 331-1KF02-0AB0 | analógový vstupný modul
TUV | TpV | +RS-RS3 | -AB4.6 | 6ES7 332-5HF00-0AB0 | analógový výstupný modul
TUV | TpV | +RS-RS3 | -AB4.7 | 6ES7 321-1BL00-0AA0 | digitálny vstupný modul
TUV | TpV | +RS-RS3 | -AB4.8 | 6ES7 322-1BL00-0AA0 | digitálny výstupný modul
TUV | TpV | +RS-RS3 | -AB4.9 | 6ES7 321-1BL00-0AA0 | digitálny vstupný modul
TUV | TpV | +RS-RS3 |  | 6ES7 153-2BA82-0XB0 | interface modul
TUV | TpV | +RS-RS3 |  | 6ES7 153-2BA82-0XB0 | interface modul
TUV | TpV | +RS-RS3 |  | 6ES7 197-1LB00-0XA0 | Y-link
TUV | TpV | vedla +RS-RS1 | FM2905 |  | FM Siemens MICROMASTER 4
TUV | TpV |  | FM4906 |  | FM ABB Drives RPBA-01
Rozvodny uzol (S7-1200)
RU | Bajkalska |  |  | 6EP1332-1SH71 | Power Module PM1207
RU | Bajkalska |  |  | 6ES7 241-1CH32-0XB0 | CM 1241 (RS422/485)
RU | Bajkalska |  |  | 6GK7 242-7KX31-0XE0 | CP 1242-7 GPRS V2
RU | Bajkalska |  |  | 6ES7 214-1AG40-0XB0 | CPU 1214C DC/DC/DC
RU | Bajkalska |  |  | 6ES7 231-4HF32-0XB0 | AI module AI8 x 13 bits
RU | Bajkalska |  |  | 6ES7 231-4HF32-0XB0 | AI module AI8 x 13 bits
RU | Bajkalska |  |  | 6ES7 231-4HF32-0XB0 | AI module AI8 x 13 bits
Sachty (S7-1200)
OS002 | Sachty | +2R | -A1 | 6EP1332-1SH71 | Power Module PM1207
OS002 | Sachty | +2R | -A2 | 6GK7 243-7KX30-0XE0 | CP 1243-7 LTE
OS002 | Sachty | +2R | -A3 | 6ES7 214-1AG40-0XB0 | CPU 1214C DC/DC/DC
OS002 | Sachty | +2R | -A4 | 6ES7 231-5PF30-0XB0 | AI module AI8 x RTD
OS002 | Sachty | +2R | -A5 | 6ES7 231-4HF32-0XB0 | AI module AI8 x 13 bits
OS002 | Sachty | +2R | -A6 | 6ES7 231-4HF30-0XB0 | AI module with AI8 x 13 bits
OS002 | Sachty | +2R | -A7 | 6ES7 231-4HF30-0XB0 | AI module with AI8 x 13 bits
OS002 | Sachty | +2R | -A8 | 6ES7 221-1BH30-0XB0 | DI module DI16 x 24VDC
OS002 | Sachty | +2R | -A9 | 6ES7 221-1BH30-0XB0 | DI module DI16 x 24VDC
OS002 | Sachty | +2R | -A10 | 6ES7 221-1BH30-0XB0 | DI module DI16 x 24VDC
OS002 | Sachty | +2R | -A11 | 6ES7 222-1BH30-0XB0 | DO module DQ16 x 24VDC
OS012 | Sachty | +12R | -A1 | 6EP1332-1SH71 | Power Module PM1207
OS012 | Sachty | +12R | -A2 | 6GK7 243-7KX30-0XE0 | CP 1243-7 LTE
OS012 | Sachty | +12R | -A3 | 6ES7 214-1AG40-0XB0 | CPU 1214C DC/DC/DC
OS012 | Sachty | +12R | -A4 | 6ES7 231-5PF30-0XB0 | AI module AI8 x RTD
OS012 | Sachty | +12R | -A5 | 6ES7 231-4HF30-0XB0 | AI module with AI8 x 13 bits
OS012 | Sachty | +12R | -A6 | 6ES7 231-4HF30-0XB0 | AI module with AI8 x 13 bits
OS012 | Sachty | +12R | -A7 | 6ES7 221-1BH30-0XB0 | DI module DI16 x 24VDC
OS012 | Sachty | +12R | -A8 | 6ES7 222-1BH30-0XB0 | DO module DQ16 x 24VDC
OS045 | Sachty | +45R | -A1 | 6EP1332-1SH71 | Power Module PM1207
OS045 | Sachty | +45R | -A2 | 6GK7 243-7KX30-0XE0 | CP 1243-7 LTE
OS045 | Sachty | +45R | -A3 | 6ES7 214-1AG40-0XB0 | CPU 1214C DC/DC/DC
OS045 | Sachty | +45R | -A4 | 6ES7 231-5PF30-0XB0 | AI module AI8 x RTD
OS045 | Sachty | +45R | -A5 | 6ES7 231-4HF30-0XB0 | AI module with AI8 x 13 bits
OS045 | Sachty | +45R | -A6 | 6ES7 231-4HF30-0XB0 | AI module with AI8 x 13 bits
OS045 | Sachty | +45R | -A7 | 6ES7 221-1BH30-0XB0 | DI module DI16 x 24VDC
OS045 | Sachty | +45R | -A8 | 6ES7 221-1BH30-0XB0 | DI module DI16 x 24VDC
OS045 | Sachty | +45R | -A9 | 6ES7 222-1BH30-0XB0 | DO module DQ16 x 24VDC
OS104 | Sachty | +104R | -A1 | 6EP1332-1SH71 | Power Module PM1207
OS104 | Sachty | +104R | -A2 | 6GK7 243-7KX30-0XE0 | CP 1243-7 LTE
OS104 | Sachty | +104R | -A3 | 6ES7 214-1AG40-0XB0 | CPU 1214C DC/DC/DC
OS104 | Sachty | +104R | -A4 | 6ES7 231-5PF30-0XB0 | AI module AI8 x RTD
OS104 | Sachty | +104R | -A5 | 6ES7 231-4HF30-0XB0 | AI module with AI8 x 13 bits
OS104 | Sachty | +104R | -A6 | 6ES7 231-4HF30-0XB0 | AI module with AI8 x 13 bits
OS104 | Sachty | +104R | -A7 | 6ES7 221-1BH30-0XB0 | DI module DI16 x 24VDC
OS104 | Sachty | +104R | -A8 | 6ES7 221-1BH30-0XB0 | DI module DI16 x 24VDC
OS104 | Sachty | +104R | -A9 | 6ES7 222-1BH30-0XB0 | DO module DQ16 x 24VDC
OS108 | Sachty | +108R | -A1 | 6EP1332-1SH71 | Power Module PM1207
OS108 | Sachty | +108R | -A2 | 6GK7 243-7KX30-0XE0 | CP 1243-7 LTE
OS108 | Sachty | +108R | -A3 | 6ES7 214-1AG40-0XB0 | CPU 1214C DC/DC/DC
OS108 | Sachty | +108R | -A4 | 6ES7 231-5PF30-0XB0 | AI module AI8 x RTD
OS108 | Sachty | +108R | -A5 | 6ES7 231-4HF30-0XB0 | AI module with AI8 x 13 bits
OS108 | Sachty | +108R | -A6 | 6ES7 231-4HF30-0XB0 | AI module with AI8 x 13 bits
OS108 | Sachty | +108R | -A7 | 6ES7 221-1BH30-0XB0 | DI module DI16 x 24VDC
OS108 | Sachty | +108R | -A8 | 6ES7 221-1BH30-0XB0 | DI module DI16 x 24VDC
OS108 | Sachty | +108R | -A9 | 6ES7 222-1BH30-0XB0 | DO module DQ16 x 24VDC
TpV - NCHUV (CPU for ET200S)
NCHUV | TpV | +DT20 | -AB1.1 | 6ES7 151-8AB01-0AB0 | CPU IM151-8 PN/DP
NCHUV | TpV | +DT20 | -AB1.3 | 6ES7 138-4CA01-0AA0 | Power module PM-E 24VDC
NCHUV | TpV | +DT20 | -AB1.4 | 6ES7 134-4GD00-0AB0 | 4AI standard I-2-wire
NCHUV | TpV | +DT20 | -AB1.5 | 6ES7 131-4BF00-0AA0 | 8DI 24 V DC
NCHUV | TpV | +DT20 | -AB1.6 | 6ES7 131-4BF00-0AA0 | 8DI 24 V DC
NCHUV | TpV | +DT20 | -AB1.7 | 6ES7 131-4BF00-0AA0 | 8DI 24 V DC
NCHUV | TpV | +DT20 | -AB1.8 | 6ES7 131-4BF00-0AA0 | 8DI 24 V DC
NCHUV | TpV | +DT20 | -AB1.9 | 6ES7 132-4BB31-0AA0 | 2 DO Standard 24 V DC/2 A
NCHUV | TpV | +DT20 | -AB1.10 | 6ES7 132-4BB31-0AA0 | 2 DO Standard 24 V DC/2 A
NCHUV | TpV | +DT20 | -AB1.11 | 6ES7 132-4BB31-0AA0 | 2 DO Standard 24 V DC/2 A
NCHUV | TpV | +DT20 | -AB1.12 | 6ES7 132-4BB31-0AA0 | 2 DO Standard 24 V DC/2 A
NCHUV | TpV | +DT20 | -AB1.13 | 6ES7 132-4BB31-0AA0 | 2 DO Standard 24 V DC/2 A
VhJ - HKx (S7-400)
HKx | VhJ | +DT2 | -AB1.1 | 6ES7 407-0KA02-0AA0 | napájací zdroj
HKx | VhJ | +DT2 | -AB1.2 | 6ES7 410-5HX08-0AB0 | CPU 410-5H
HKx | VhJ | +DT2 | -AB2.1 | 6ES7 407-0KA02-0AA0 | napájací zdroj
HKx | VhJ | +DT2 | -AB2.2 | 6ES7 410-5HX08-0AB0 | CPU 410-5H
HKx | VhJ | +DT3 | -AB4.2 | 6ES7 153-2BA10-0XB0 | interface modul
HKx | VhJ | +DT3 | -AB4.3 | 6ES7 153-2BA10-0XB0 | interface modul
HKx | VhJ | +DT3 | -AB4.4 | 6ES7 331-7KF02-0AB0 | analógový vstupný modul
HKx | VhJ | +DT3 | -AB4.5 | 6ES7 331-7KF02-0AB0 | analógový vstupný modul
HKx | VhJ | +DT3 | -AB4.6 | 6ES7 331-7KF02-0AB0 | analógový vstupný modul
HKx | VhJ | +DT3 | -AB4.7 | 6ES7 331-7KF02-0AB0 | analógový vstupný modul
HKx | VhJ | +DT3 | -AB4.8 | 6ES7 331-7KF02-0AB0 | analógový vstupný modul
HKx | VhJ | +DT3 | -AB4.9 | 6ES7 332-5HD01-0AB0 | analógový výstupný modul
HKx | VhJ | +DT3 | -AB4.10 | 6ES7 332-5HD01-0AB0 | analógový výstupný modul
HKx | VhJ | +DT3 | -AB5.2 | 6ES7 153-2BA10-0XB0 | interface modul
HKx | VhJ | +DT3 | -AB5.3 | 6ES7 153-2BA10-0XB0 | interface modul
HKx | VhJ | +DT3 | -AB5.4 | 6ES7 322-1BL00-0AA0 | digitálny výstupný modul
HKx | VhJ | +DT3 | -AB5.5 | 6ES7 322-1BL00-0AA0 | digitálny výstupný modul
HKx | VhJ | +DT3 | -AB5.6 | 6ES7 321-1BL00-0AA0 | digitálny vstupný modul
HKx | VhJ | +DT3 | -AB5.7 | 6ES7 321-1BL00-0AA0 | digitálny vstupný modul
HKx | VhJ | +DT3 | -AB5.8 | 6ES7 321-1BL00-0AA0 | digitálny vstupný modul
HKx | VhJ | +DT3 | -AB5.9 | 6ES7 321-1BL00-0AA0 | digitálny vstupný modul
HKx | VhJ | +DT3 | -AB5.10 | 6ES7 321-1BL00-0AA0 | digitálny vstupný modul
HKx | VhJ | +DT3 | -AB5.11 | 6ES7 331-1KF01-0AB0 | analógový vstupný modul
HKx | VhJ | +DT4 | -AB6.2 | 6ES7 153-2BA10-0XB0 | interface modul
HKx | VhJ | +DT4 | -AB6.3 | 6ES7 153-2BA10-0XB0 | interface modul
HKx | VhJ | +DT4 | -AB6.4 | 6ES7 331-7KF02-0AB0 | analógový vstupný modul
HKx | VhJ | +DT4 | -AB6.5 | 6ES7 331-7KF02-0AB0 | analógový vstupný modul
HKx | VhJ | +DT4 | -AB6.6 | 6ES7 331-7KF02-0AB0 | analógový vstupný modul
HKx | VhJ | +DT4 | -AB6.7 | 6ES7 331-7KF02-0AB0 | analógový vstupný modul
HKx | VhJ | +DT4 | -AB6.8 | 6ES7 331-7KF02-0AB0 | analógový vstupný modul
HKx | VhJ | +DT4 | -AB6.9 | 6ES7 332-5HD01-0AB0 | analógový výstupný modul
HKx | VhJ | +DT4 | -AB6.10 | 6ES7 332-5HD01-0AB0 | analógový výstupný modul
HKx | VhJ | +DT4 | -AB7.2 | 6ES7 153-2BA10-0XB0 | interface modul
HKx | VhJ | +DT4 | -AB7.3 | 6ES7 153-2BA10-0XB0 | interface modul
HKx | VhJ | +DT4 | -AB7.4 | 6ES7 322-1BL00-0AA0 | digitálny výstupný modul
HKx | VhJ | +DT4 | -AB7.5 | 6ES7 322-1BL00-0AA0 | digitálny výstupný modul
HKx | VhJ | +DT4 | -AB7.6 | 6ES7 321-1BL00-0AA0 | digitálny vstupný modul
HKx | VhJ | +DT4 | -AB7.7 | 6ES7 321-1BL00-0AA0 | digitálny vstupný modul
HKx | VhJ | +DT4 | -AB7.8 | 6ES7 321-1BL00-0AA0 | digitálny vstupný modul
HKx | VhJ | +DT4 | -AB7.9 | 6ES7 321-1BL00-0AA0 | digitálny vstupný modul
HKx | VhJ | +DT4 | -AB7.10 | 6ES7 321-1BL00-0AA0 | digitálny vstupný modul
HKx | VhJ | +DT4 | -AB7.11 | 6ES7 331-1KF01-0AB0 | analógový vstupný modul
HKx | VhJ | +DT34 | -AB8.2 | 6ES7 153-2BA10-0XB0 | interface modul
HKx | VhJ | +DT34 | -AB8.3 | 6ES7 153-2BA10-0XB0 | interface modul
HKx | VhJ | +DT34 | -AB8.4 | 6ES7 331-7KF01-0AB0 | analógový vstupný modul
HKx | VhJ | +DT34 | -AB8.5 | 6ES7 331-7KF01-0AB0 | analógový vstupný modul
HKx | VhJ | +DT34 | -AB8.6 | 6ES7 321-1BL00-0AA0 | digitálny vstupný modul
HKx | VhJ | +DT34 | -AB8.7 | 6ES7 322-1BL00-0AA0 | digitálny výstupný modul
HKx | VhJ | +DT5 | -AB9.2 | 6ES7 153-2BA10-0XB0 | interface modul
HKx | VhJ | +DT5 | -AB9.3 | 6ES7 153-2BA10-0XB0 | interface modul
HKx | VhJ | +DT5 | -AB9.4 | 6ES7 331-1KF02-0AB0 | analógový vstupný modul
HKx | VhJ | +DT5 | -AB9.5 | 6ES7 331-1KF02-0AB0 | analógový vstupný modul
HKx | VhJ | +DT5 | -AB9.6 | 6ES7 332-5HF00-0AB0 | analógový výstupný modul
HKx | VhJ | +DT5 | -AB9.7 | 6ES7 321-1BL00-0AA0 | digitálny vstupný modul
HKx | VhJ | +DT5 | -AB9.8 | 6ES7 322-1BL00-0AA0 | digitálny výstupný modul
HKx | VhJ | +DT5 | -AB10.Y1 | 6ES7 153-2BA70-0XB0 | interface modul
HKx | VhJ | +DT5 | -AB10.Y2 | 6ES7 153-2BA70-0XB0 | interface modul
HKx | VhJ | +DT5 | -AB10.Y3 | 6ES7 197-1LB00-0XA0 | Y-link
HKx | VhJ |  | OC4 | 3AFE68469325 | ABB Drives FPBA-01 DP-V1
HKx | VhJ |  | SV3 | 6SL3 244-0BB12-1PA1 | SINAMICS G120 CU240E-2 DP
HKx | VhJ |  | 1015M1 | 6SL3 243-0BB30-1PA3 | SINAMICS G120 CU230P-2 DP
HKx | VhJ |  | 2015M1 | 6SL3 243-0BB30-1PA3 | SINAMICS G120 CU230P-2 DP
HKx | VhJ |  | SV4 | 6SL3 244-0BB12-1PA1 | SINAMICS G120 CU240E-2 DP
HKx | VhJ |  | VV3 | 6SL3 244-0BB12-1PA1 | SINAMICS G120 CU240E-2 DP
HKx | VhJ |  | VV3 | 6SL3 244-0BB12-1PA1 | SINAMICS G120 CU240E-2 DP
HKx | VhJ | +DT6 | -AB11.2 | 6ES7 153-2BA10-0XB0 | interface modul
HKx | VhJ | +DT6 | -AB11.3 | 6ES7 153-2BA10-0XB0 | interface modul
HKx | VhJ | +DT6 | -AB11.4 | 6ES7 321-1BL00-0AA0 | digitálny vstupný modul
HKx | VhJ | +DT6 | -AB11.5 | 6ES7 322-1BL00-0AA0 | digitálny výstupný modul
HKx | VhJ | +DT6 | -AB11.6 | 6ES7 331-1KF02-0AB0 | analógový vstupný modul
HKx | VhJ | +DT6 | -AB11.7 | 6ES7 332-5HF00-0AB0 | analógový výstupný modul
HKx | VhJ | +DT6 | -AB11.8 | 6ES7 331-1KF02-0AB0 | analógový vstupný modul
HKx | VhJ | +DT6 | -AB11.9 | 6ES7 331-1KF02-0AB0 | analógový vstupný modul
HKx | VhJ | +DT6 | -AB11.10 | 6ES7 336-4GE00-0AB0 | F analógový vstupný modul
HKx | VhJ | +DT7 | -AB12.2 | 6ES7 153-2BA02-0XB0 | interface modul
HKx | VhJ | +DT7 | -AB12.3 | 6ES7 153-2BA02-0XB0 | interface modul
HKx | VhJ | +DT7 | -AB12.4 | 6ES7 341-1CH02-0AE0 | CP 341-RS422/485
HKx | VhJ | +DT7 | -AB12.5 | 6ES7 331-1KF02-0AB0 | analógový vstupný modul
HKx | VhJ | +DT7 | -AB12.6 | 6ES7 331-1KF02-0AB0 | analógový vstupný modul
HKx | VhJ | +DT7 | -AB12.7 | 6ES7 321-1BL00-0AA0 | digitálny vstupný modul
HKx | VhJ | +DT7 | -AB12.8 | 6ES7 322-1BL00-0AA0 | digitálny výstupný modul
HKx | VhJ | +DT2 | -AB13.2 | 6ES7 153-2BA10-0XB0 | interface modul
HKx | VhJ | +DT2 | -AB13.3 | 6ES7 153-2BA10-0XB0 | interface modul
HKx | VhJ | +DT2 | -AB13.4 | 6ES7 336-4GE00-0AB0 | FAI6x15Bit HART
HKx | VhJ | +DT2 | -AB13.5 | 6ES7 336-4GE00-0AB0 | FAI6x15Bit HART
HKx | VhJ | +DT2 | -AB13.6 | 6ES7 336-4GE00-0AB0 | FAI6x15Bit HART
HKx | VhJ | +DT2 | -AB13.7 | 6ES7 336-4GE00-0AB0 | FAI6x15Bit HART
HKx | VhJ | +DT2 | -AB13.8 | 6ES7 326-1BK02-0AB0 | FDI24xDC24V
HKx | VhJ | +DT2 | -AB13.9 | 6ES7 326-2BF10-0AB0 | FDO10xDC24V/2A
VhJ - Kom (S7-300)
VHJ HKx | VhJ | +DT34 | -AB3.2 | 6ES7 315-2EH14-0AB0 | CPU S7 315-2 PN/DP
VHJ HKx | VhJ | +DT34 | -AB3.4 | 6ES7 343-1CX10-0XE0 | CP 343-1 Lean
VHJ HKx | VhJ | +DT34 | -AB3.5 | 6ES7 340-1AH01-0AE0 | CP 340-RS232C
VhJ - SMS Notifikacie (S7-1200)
VhJ SMS | VhJ | +DT2 | -AB20.1 | 6GK7 243-7KX30-0XE0 | CP 1243-7 LTE
VhJ SMS | VhJ | +DT2 | -AB20.2 | 6ES7 211-1AE40-0XB0 | CPU 1211C DC/DC/DC
TpZ - K6 (S7-400)
K6 | TpZ | +A1 | -AB5.1 | 6ES7 407-0KR00-0AA0 | napájací zdroj
K6 | TpZ | +A1 | -AB5.2 | 6ES7 414-4HJ04-0AB0 | CPU 414-4 H
K6 | TpZ | +A1 | -AB5.3 | 6GK7 443-1EX11-0XE0 | CP 443-1
K6 | TpZ | +A2 | -AB5.1 | 6ES7 407-0KR00-0AA0 | napájací zdroj
K6 | TpZ | +A2 | -AB5.2 | 6ES7 414-4HJ04-0AB0 | CPU 414-4 H
K6 | TpZ | +A2 | -AB5.3 | 6GK7 443-1EX11-0XE0 | CP 443-1
K6 | TpZ | +A1 | -AB0.2 | 6ES7 153-2BA00-0XB0 | interface modul
K6 | TpZ | +A1 | -AB0.3 | 6ES7 153-2BA00-0XB0 | interface modul
K6 | TpZ | +A1 | -AB0.4 | 6ES7 331-7NF00-0AB0 | analógový vstupný modul
K6 | TpZ | +A1 | -AB0.5 | 6ES7 331-7NF00-0AB0 | analógový vstupný modul
K6 | TpZ | +A1 | -AB0.6 | 6ES7 331-7NF00-0AB0 | analógový vstupný modul
K6 | TpZ | +A1 | -AB0.7 | 6ES7 331-7NF00-0AB0 | analógový vstupný modul
K6 | TpZ | +A1 | -AB0.8 | 6ES7 331-7NF00-0AB0 | analógový vstupný modul
K6 | TpZ | +A1 | -AB0.9 | 6ES7 331-7NF00-0AB0 | analógový vstupný modul
K6 | TpZ | +A1 | -AB0.10 | 6ES7 331-7NF00-0AB0 | analógový vstupný modul
K6 | TpZ | +A1 | -AB0.11 | 6ES7 331-7NF00-0AB0 | analógový vstupný modul
K6 | TpZ | +A1 | -AB1.2 | 6ES7 153-2BA00-0XB0 | interface modul
K6 | TpZ | +A1 | -AB1.3 | 6ES7 153-2BA00-0XB0 | interface modul
K6 | TpZ | +A1 | -AB1.4 | 6ES7 331-7NF00-0AB0 | analógový vstupný modul
K6 | TpZ | +A1 | -AB1.5 | 6ES7 331-7NF00-0AB0 | analógový vstupný modul
K6 | TpZ | +A1 | -AB1.6 | 6ES7 331-7NF00-0AB0 | analógový vstupný modul
K6 | TpZ | +A1 | -AB1.7 | 6ES7 331-7NF00-0AB0 | analógový vstupný modul
K6 | TpZ | +A1 | -AB1.8 | 6ES7 332-5HD01-0AB0 | analógový výstupný modul
K6 | TpZ | +A1 | -AB1.9 | 6ES7 332-5HD01-0AB0 | analógový výstupný modul
K6 | TpZ | +A1 | -AB1.10 | 6ES7 332-5HD01-0AB0 | analógový výstupný modul
K6 | TpZ | +A1 | -AB2.2 | 6ES7 153-2BA00-0XB0 | interface modul
K6 | TpZ | +A1 | -AB2.3 | 6ES7 153-2BA00-0XB0 | interface modul
K6 | TpZ | +A1 | -AB2.4 | 6ES7 321-1BL00-0AA0 | digitálny vstupný modul
K6 | TpZ | +A1 | -AB2.5 | 6ES7 321-1BL00-0AA0 | digitálny vstupný modul
K6 | TpZ | +A1 | -AB2.6 | 6ES7 321-1BL00-0AA0 | digitálny vstupný modul
K6 | TpZ | +A1 | -AB2.7 | 6ES7 321-1BL00-0AA0 | digitálny vstupný modul
K6 | TpZ | +A1 | -AB2.8 | 6ES7 321-1BL00-0AA0 | digitálny vstupný modul
K6 | TpZ | +A1 | -AB2.9 | 6ES7 321-1BL00-0AA0 | digitálny vstupný modul
K6 | TpZ | +A1 | -AB2.10 | 6ES7 321-1BL00-0AA0 | digitálny vstupný modul
K6 | TpZ | +A1 | -AB2.11 | 6ES7 321-1BL00-0AA0 | digitálny vstupný modul
K6 | TpZ | +A1 | -AB3.2 | 6ES7 153-2BA00-0XB0 | interface modul
K6 | TpZ | +A1 | -AB3.3 | 6ES7 153-2BA00-0XB0 | interface modul
K6 | TpZ | +A1 | -AB3.4 | 6ES7 321-1BL00-0AA0 | digitálny vstupný modul
K6 | TpZ | +A1 | -AB3.5 | 6ES7 321-1BL00-0AA0 | digitálny vstupný modul
K6 | TpZ | +A1 | -AB3.6 | 6ES7 322-1BL00-0AA0 | digitálny výstupný modul
K6 | TpZ | +A1 | -AB3.7 | 6ES7 322-1BL00-0AA0 | digitálny výstupný modul
K6 | TpZ | +A1 | -AB3.8 | 6ES7 322-1BL00-0AA0 | digitálny výstupný modul
K6 | TpZ | +A2 | -AB4.2 | 6ES7 153-2BA02-0XB0 | interface modul
K6 | TpZ | +A2 | -AB4.3 | 6ES7 153-2BA02-0XB0 | interface modul
K6 | TpZ | +A2 | -AB4.4 | 6ES7 197-1LB00-0XA0 | Y-link
K6 | TpZ |  | VQFREM400 |  | FM
K6 | TpZ |  | FM2301 |  | FM
K6 | TpZ |  | FM2302 |  | FM
K6 | TpZ |  | FM2401 |  | FM
K6 | TpZ | +A2 | -AB0.2 | 6ES7 153-2BA00-0XB0 | interface modul
K6 | TpZ | +A2 | -AB0.3 | 6ES7 153-2BA00-0XB0 | interface modul
K6 | TpZ | +A2 | -AB0.4 | 6ES7 331-7NF00-0AB0 | analógový vstupný modul
K6 | TpZ | +A2 | -AB0.5 | 6ES7 331-7NF00-0AB0 | analógový vstupný modul
K6 | TpZ | +A2 | -AB0.6 | 6ES7 331-7NF00-0AB0 | analógový vstupný modul
K6 | TpZ | +A2 | -AB0.7 | 6ES7 331-7NF00-0AB0 | analógový vstupný modul
K6 | TpZ | +A2 | -AB0.8 | 6ES7 331-7NF00-0AB0 | analógový vstupný modul
K6 | TpZ | +A2 | -AB0.9 | 6ES7 331-7NF00-0AB0 | analógový vstupný modul
K6 | TpZ | +A2 | -AB0.10 | 6ES7 331-7NF00-0AB0 | analógový vstupný modul
K6 | TpZ | +A2 | -AB0.11 | 6ES7 331-7NF00-0AB0 | analógový vstupný modul
K6 | TpZ | +A2 | -AB1.2 | 6ES7 153-2BA00-0XB0 | interface modul
K6 | TpZ | +A2 | -AB1.3 | 6ES7 153-2BA00-0XB0 | interface modul
K6 | TpZ | +A2 | -AB1.4 | 6ES7 331-7NF00-0AB0 | analógový vstupný modul
K6 | TpZ | +A2 | -AB1.5 | 6ES7 331-7NF00-0AB0 | analógový vstupný modul
K6 | TpZ | +A2 | -AB1.6 | 6ES7 332-5HD01-0AB0 | analógový výstupný modul
K6 | TpZ | +A2 | -AB1.7 | 6ES7 332-5HD01-0AB0 | analógový výstupný modul
K6 | TpZ | +A2 | -AB1.8 | 6ES7 332-5HD01-0AB0 | analógový výstupný modul
K6 | TpZ | +A2 | -AB1.9 | 6ES7 332-5HD01-0AB0 | analógový výstupný modul
K6 | TpZ | +A2 | -AB2.2 | 6ES7 153-2BA00-0XB0 | interface modul
K6 | TpZ | +A2 | -AB2.3 | 6ES7 153-2BA00-0XB0 | interface modul
K6 | TpZ | +A2 | -AB2.4 | 6ES7 321-1BL00-0AA0 | digitálny vstupný modul
K6 | TpZ | +A2 | -AB2.5 | 6ES7 321-1BL00-0AA0 | digitálny vstupný modul
K6 | TpZ | +A2 | -AB2.6 | 6ES7 321-1BL00-0AA0 | digitálny vstupný modul
K6 | TpZ | +A2 | -AB2.7 | 6ES7 321-1BL00-0AA0 | digitálny vstupný modul
K6 | TpZ | +A2 | -AB2.8 | 6ES7 321-1BL00-0AA0 | digitálny vstupný modul
K6 | TpZ | +A2 | -AB2.9 | 6ES7 321-1BL00-0AA0 | digitálny vstupný modul
K6 | TpZ | +A2 | -AB2.10 | 6ES7 321-1BL00-0AA0 | digitálny vstupný modul
K6 | TpZ | +A2 | -AB2.11 | 6ES7 321-1BL00-0AA0 | digitálny vstupný modul
K6 | TpZ | +A2 | -AB3.2 | 6ES7 153-2BA00-0XB0 | interface modul
K6 | TpZ | +A2 | -AB3.3 | 6ES7 153-2BA00-0XB0 | interface modul
K6 | TpZ | +A2 | -AB3.4 | 6ES7 321-1BL00-0AA0 | digitálny vstupný modul
K6 | TpZ | +A2 | -AB3.5 | 6ES7 321-1BL00-0AA0 | digitálny vstupný modul
K6 | TpZ | +A2 | -AB3.6 | 6ES7 322-1BL00-0AA0 | digitálny výstupný modul
K6 | TpZ | +A2 | -AB3.7 | 6ES7 322-1BL00-0AA0 | digitálny výstupný modul
K6 | TpZ | +A2 | -AB3.8 | 6ES7 322-1BL00-0AA0 | digitálny výstupný modul
K6 | TpZ | +BA | -AB0.2 | 6ES7 153-2BA00-0XB0 | interface modul
K6 | TpZ | +BA | -AB0.3 | 6ES7 153-2BA00-0XB0 | interface modul
K6 | TpZ | +BA |  | 6ES7 331-7NF00-0AB0 | analógový vstupný modul
K6 | TpZ | +BA |  | 6ES7 331-7NF00-0AB0 | analógový vstupný modul
K6 | TpZ | +BA |  | 6ES7 331-7NF00-0AB0 | analógový vstupný modul
K6 | TpZ | +BA |  | 6ES7 331-7NF00-0AB0 | analógový vstupný modul
K6 | TpZ | +RSTV K6_L | -AB10.2 | 6ES7 153-2BA10-0XB0 | interface modul
K6 | TpZ | +RSTV K6_L | -AB10.3 | 6ES7 153-2BA10-0XB0 | interface modul
K6 | TpZ | +RSTV K6_L | -AB10.4 | 6ES7 331-1KF02-0AB0 | analógový vstupný modul
K6 | TpZ | +RSTV K6_L | -AB10.5 | 6ES7 332-5HD01-0AB0 | analógový výstupný modul
K6 | TpZ | +RSTV K6_L | -AB10.6 | 6ES7 321-1BL00-0AA0 | digitálny vstupný modul
K6 | TpZ | +RSTV K6_L | -AB10.7 | 6ES7 322-1BL00-0AA0 | digitálny výstupný modul
K6 | TpZ | +RSTV K6_P | -AB11.2 | 6ES7 153-2BA10-0XB0 | interface modul
K6 | TpZ | +RSTV K6_P | -AB11.3 | 6ES7 153-2BA10-0XB0 | interface modul
K6 | TpZ | +RSTV K6_P | -AB11.4 | 6ES7 331-1KF02-0AB0 | analógový vstupný modul
K6 | TpZ | +RSTV K6_P | -AB11.5 | 6ES7 332-5HD01-0AB0 | analógový výstupný modul
K6 | TpZ | +RSTV K6_P | -AB11.6 | 6ES7 321-1BL00-0AA0 | digitálny vstupný modul
K6 | TpZ | +RSTV K6_P | -AB11.7 | 6ES7 322-1BL00-0AA0 | digitálny výstupný modul
K6 | TpZ | +RSRVK6 | -AB12.2 | 6ES7 153-2BA10-0XB0 | interface modul
K6 | TpZ | +RSRVK6 | -AB12.3 | 6ES7 153-2BA10-0XB0 | interface modul
K6 | TpZ | +RSRVK6 | -AB12.4 | 6ES7 321-1BL00-0AA0 | digitálny vstupný modul
K6 | TpZ | +RSRVK6 | -AB12.5 | 6ES7 322-1BL00-0AA0 | digitálny výstupný modul
K6 | TpZ | +RSRVK6 | -AB12.6 | 6ES7 331-1KF02-0AB0 | analógový vstupný modul
K6 | TpZ | +RSRVK6 | -AB12.7 | 6ES7 331-1KF02-0AB0 | analógový vstupný modul
TpZ - K6 AH (S7-300F)
K6 AH | TpZ | +RSAH1.1 | -AB0.2 | 6ES7 315-6FF01-0AB0 | CPU 315F-2DP
K6 AH | TpZ | +RSAH1.1 | -AB0.3 | 6ES7 360-3AA01-0AA0 | Interface module IM 360
K6 AH | TpZ | +RSAH1.1 | -AB0.4 | 6ES7 343-1CX10-0XE0 | CP 343-1 Lean
K6 AH | TpZ | +RSAH1.1 | -AB0.5 | 6ES7 343-1CX10-0XE0 | CP 343-1 Lean
K6 AH | TpZ | +RSAH1.1 | -AB0.6 | 6ES7 336-1HE00-0AB0 | FAI6x13Bit
K6 AH | TpZ | +RSAH1.1 | -AB0.8 | 6ES7 326-1BK01-0AB0 | FDI24xDC24V
K6 AH | TpZ | +RSAH1.1 | -AB0.10 | 6ES7 326-2BF01-0AB0 | FDO10xDC24V/2A
K6 AH | TpZ | +RSAH1.1 | -AB0.12 | 6ES7 322-1BL00-0AA0 | DO32xDC24V/0.5A
K6 AH | TpZ | +RSAH1.1 | -AB0.13 | 6ES7 322-1BL00-0AA0 | DO32xDC24V/0.5A
K6 AH | TpZ | +RSAH1.1 | -AB1.3 | 6ES7 361-3CA01-0AA0 | Interface module IM 361
K6 AH | TpZ | +RSAH1.1 | -AB1.5 | 6ES7 326-1BK01-0AB0 | FDI24xDC24V
K6 AH | TpZ | +RSAH1.1 | -AB1.7 | 6ES7 326-1BK01-0AB0 | FDI24xDC24V
K6 AH | TpZ | +RSAH1.1 | -AB1.9 | 6ES7 326-1BK01-0AB0 | FDI24xDC24V
K6 AH | TpZ | +RSAH1.1 | -AB1.11 | 6ES7 326-1BK01-0AB0 | FDI24xDC24V
K6 AH | TpZ | +RSAH1.1 | -AB1.13 | 6ES7 326-1BK01-0AB0 | FDI24xDC24V
K6 AH | TpZ | +RSAH1.1 | -AB1.15 | 6ES7 326-1BK01-0AB0 | FDI24xDC24V
K6 AH | TpZ | +RSAH1.1 | -AB2.3 | 6ES7 361-3CA01-0AA0 | Interface module IM 361
K6 AH | TpZ | +RSAH1.1 | -AB2.5 | 6ES7 326-2BF01-0AB0 | FDO10xDC24V/2A
K6 AH | TpZ | +RSAH1.1 | -AB2.7 | 6ES7 326-2BF01-0AB0 | FDO10xDC24V/2A
K6 AH | TpZ | +RSAH1.1 | -AB2.9 | 6ES7 326-2BF01-0AB0 | FDO10xDC24V/2A
K6 AH | TpZ | +RSAH1.1 | -AB2.11 | 6ES7 326-2BF01-0AB0 | FDO10xDC24V/2A
K6 AH | TpZ | +RSAH1.1 | -AB2.13 | 6ES7 326-2BF01-0AB0 | FDO10xDC24V/2A
K6 AH | TpZ | +RSAH1.1 | -AB2.15 | 6ES7 326-2BF01-0AB0 | FDO10xDC24V/2A
TpZ - Mozaika (S7-300)
Mozaika | TpZ | +A3 | -AB0.2 | 6ES7 315-2EH13-0AB0 | CPU 315-2 PN/DP
Mozaika | TpZ | +A3 | -AB0.4 | 6ES7 331-7NF00-0AB0 | analógový vstupný modul
Mozaika | TpZ | +A3 | -AB0.5 | 6ES7 331-7NF00-0AB0 | analógový vstupný modul
Mozaika | TpZ | +A3 | -AB0.6 | 6ES7 331-7NF00-0AB0 | analógový vstupný modul
Mozaika | TpZ | +A3 | -AB0.7 | 6ES7 331-7NF00-0AB0 | analógový vstupný modul
Mozaika | TpZ | +A3 | -AB0.8 | 6ES7 321-1BL00-0AA0 | digitálny vstupný modul
Mozaika | TpZ | +A3 | -AB0.9 | 6ES7 321-1BL00-0AA0 | digitálny výstupný modul
Mozaika | TpZ | +A3 | -AB0.10 | 6ES7 321-1BL00-0AA0 | digitálny výstupný modul
TpZ - DP10 (S7-400)
DP10 | TpZ | +DP10 | -AB2.1A | 6ES7 407-0KR02-0AA0 | napájací zdroj
DP10 | TpZ | +DP10 | -AB2.1B | 6ES7 407-0KR02-0AA0 | napájací zdroj
DP10 | TpZ | +DP10 | -AB2.2 | 6ES7 414-5HM06-0AB0 | CPU 414-5 H PN/DP
DP10 | TpZ | +DP10 | -AB2.3 | 6ES7 443-1EX30-0XE0 | CP 443-1
DP10 | TpZ | +DP10 | -AB3.1A | 6ES7 407-0KR02-0AA0 | napájací zdroj
DP10 | TpZ | +DP10 | -AB3.1B | 6ES7 407-0KR02-0AA0 | napájací zdroj
DP10 | TpZ | +DP10 | -AB3.2 | 6ES7 414-5HM06-0AB0 | CPU 414-5 H PN/DP
DP10 | TpZ | +DP10 | -AB3.3 | 6ES7 443-1EX30-0XE0 | CP 443-1
DP10 | TpZ | +DP10 | -AB0.2 | 6ES7 153-2BA10-0XB0 | interface modul
DP10 | TpZ | +DP10 | -AB0.3 | 6ES7 153-2BA10-0XB0 | interface modul
DP10 | TpZ | +DP10 | -AB0.4 | 6ES7 331-1KF02-0AB0 | analógový vstupný modul
DP10 | TpZ | +DP10 | -AB0.5 | 6ES7 331-1KF02-0AB0 | analógový vstupný modul
DP10 | TpZ | +DP10 | -AB0.6 | 6ES7 332-5HF00-0AB0 | analógový výstupný modul
DP10 | TpZ | +DP10 | -AB0.7 | 6ES7 331-1KF02-0AB0 | analógový vstupný modul
DP10 | TpZ | +DP10 | -AB0.8 | 6ES7 331-1KF02-0AB0 | analógový vstupný modul
DP10 | TpZ | +DP10 | -AB0.9 | 6ES7 336-4GE00-0AB0 | FAI6x15Bit HART
DP10 | TpZ | +DP10 | -AB0.10 | 6ES7 336-4GE00-0AB0 | FAI6x15Bit HART
DP10 | TpZ | +DP10 | -AB1.2 | 6ES7 153-2BA10-0XB0 | interface modul
DP10 | TpZ | +DP10 | -AB1.3 | 6ES7 153-2BA10-0XB0 | interface modul
DP10 | TpZ | +DP10 | -AB1.4 | 6ES7 321-1BL00-0AA0 | digitálny vstupný modul
DP10 | TpZ | +DP10 | -AB1.5 | 6ES7 321-1BL00-0AA0 | digitálny vstupný modul
DP10 | TpZ | +DP10 | -AB1.6 | 6ES7 321-1BL00-0AA0 | digitálny vstupný modul
DP10 | TpZ | +DP10 | -AB1.7 | 6ES7 321-1BL00-0AA0 | digitálny vstupný modul
DP10 | TpZ | +DP10 | -AB1.8 | 6ES7 321-1BL00-0AA0 | digitálny vstupný modul
DP10 | TpZ | +DP10 | -AB1.9 | 6ES7 322-1BL00-0AA0 | digitálny výstupný modul
DP10 | TpZ | +DP10 | -AB1.10 | 6ES7 321-1BL00-0AA0 | digitálny vstupný modul
DP10 | TpZ | +DP10R | -AB4.2 | 6ES7 153-2BA10-0XB0 | interface modul
DP10 | TpZ | +DP10R | -AB4.3 | 6ES7 153-2BA10-0XB0 | interface modul
DP10 | TpZ | +DP10R | -AB4.4 | 6ES7 332-5HF00-0AB0 | analógový výstupný modul
DP10 | TpZ | +DP10R | -AB4.5 | 6ES7 331-1KF02-0AB0 | analógový vstupný modul
DP10 | TpZ | +DP10R | -AB4.6 | 6ES7 322-1BL00-0AA0 | digitálny výstupný modul
DP10 | TpZ | +DP10R | -AB4.7 | 6ES7 321-1BL00-0AA0 | digitálny vstupný modul
DP10 | TpZ | +DT1 | -AB5.0 | 6ES7 153-2BA10-0XB0 | interface modul
DP10 | TpZ | +DT1 | -AB5.1 | 6ES7 153-2BA10-0XB0 | interface modul
DP10 | TpZ | +DT1 | -AB5.2 | 6ES7 331-7KF01-0AB0 | AI8x12Bit
DP10 | TpZ | +DT1 | -AB5.3 | 6ES7 331-7KF01-0AB0 | AI8x12Bit
DP10 | TpZ | +DT1 | -AB5.4 | 6ES7 321-1BH01-0AA0 | DI16xDC24V
DP10 | TpZ | +DT1 | -AB5.5 | 6ES7 340-1CH02-0AE0 | CP 340-RS422/485
TpZ - HKx (S7-400)
HKx | TpZ | +RSHK3 | -AB0.1A | 6ES7 407-0KR02-0AA0 | napájací zdroj
HKx | TpZ | +RSHK3 | -AB0.2 | 6ES7 416-5HS06-0AB0 | CPU 416-5 H PN/DP
HKx | TpZ | +RSHK3 | -AB0.3 | 6GK7 443-1EX30-0XE0 | CP 443-1
HKx | TpZ | +RSHK3 | -AB1.1B | 6ES7 407-0KR02-0AA0 | napájací zdroj
HKx | TpZ | +RSHK3 | -AB1.2 | 6ES7 416-5HS06-0AB0 | CPU 416-5 H PN/DP
HKx | TpZ | +RSHK3 | -AB1.3 | 6GK7 443-1EX30-0XE0 | CP 443-1
HKx | TpZ | +RSHK1 | -AB2 | 6ES7 153-4BA00-0XB0 | interface modul IM153-4PN
HKx | TpZ | +RSHK1 | -AB2.3 | 6ES7 321-1BL00-0AA0 | DI32xDC24V
HKx | TpZ | +RSHK1 | -AB2.4 | 6ES7 322-1BL00-0AA0 | DO32xDC24V/0.5A
HKx | TpZ | +RSHK1 | -AB2.5 | 6ES7 331-7NF00-0AB0 | AI8x16Bit
HKx | TpZ | +RSHK1 | -AB2.6 | 6ES7 331-7NF00-0AB0 | AI8x16Bit
HKx | TpZ | +RSHK1 | -AB2.7 | 6ES7 331-7NF00-0AB0 | AI8x16Bit
HKx | TpZ | +RSHK1 | -AB2.8 | 6ES7 332-5HD01-0AB0 | AO4x12Bit
HKx | TpZ | +RSHK1 | -AB2.9 | 6ES7 321-1BL00-0AA0 | DI32xDC24V
HKx | TpZ | +RSHK1 | -AB2.10 | 6ES7 331-7KF02-0AB0 | AI8x12Bit
HKx | TpZ | +RSHK1 | -AB2.11 | 6ES7 336-4GE00-0AB0 | FAI6x15Bit HART
HKx | TpZ | +RSHK1 | -AB2.12 | 6ES7 336-4GE00-0AB0 | FAI6x15Bit HART
HKx | TpZ | +RSHK3 | -AB5 | 6ES7 153-4BA00-0XB0 | interface modul IM153-4PN
HKx | TpZ | +RSHK3 | -AB5.1 | 6ES7 331-1KF02-0AB0 | AI8x13Bit
HKx | TpZ | +RSHK3 | -AB5.2 | 6ES7 331-1KF02-0AB0 | AI8x13Bit
HKx | TpZ | +RSHK3 | -AB5.3 | 6ES7 331-1KF02-0AB0 | AI8x13Bit
HKx | TpZ | +RSHK3 | -AB5.4 | 6ES7 331-1KF02-0AB0 | AI8x13Bit
HKx | TpZ | +RSHK3 | -AB5.5 | 6ES7 331-1KF02-0AB0 | AI8x13Bit
HKx | TpZ | +RSHK3 | -AB5.6 | 6ES7 332-5HF00-0AB0 | AO8x12Bit
HKx | TpZ | +RSHK3 | -AB5.7 | 6ES7 321-1BL00-0AA0 | DI32xDC24V
HKx | TpZ | +RSHK3 | -AB5.8 | 6ES7 321-1BL00-0AA0 | DI32xDC24V
HKx | TpZ | +RSHK3 | -AB5.9 | 6ES7 321-1BL00-0AA0 | DI32xDC24V
HKx | TpZ | +RSHK3 | -AB5.10 | 6ES7 322-1BL00-0AA0 | DO32xDC24V/0.5A
HKx | TpZ | +RSHK3 | -AB5.11 | 6ES7 336-4GE00-0AB0 | FAI6x15Bit HART
HKx | TpZ | +RSHK3 | -AB5.12 | 6ES7 336-4GE00-0AB0 | FAI6x15Bit HART
HKx_HK3 | TpZ | +RSHK3 | -AB111 | 6GK1 411-5BB00 | IE/PB Link HA
HKx_HK3 | TpZ | +DR24HK3 | -AB20 | 6ES7 151-1BA02-0AB0 | IM151-1 HF
HKx_HK3 | TpZ | +DR24HK3 | -AB20.1 | 6ES7 138-4CA01-0AA0 | PM-E DC24V
HKx_HK3 | TpZ | +DR24HK3 | -AB20.2 | 6ES7 138-4FA05-0AB0 | 4/8 F-DI DC24V
HKx_HK3 | TpZ | +DR24HK3 | -AB20.3 | 6ES7 138-4FA05-0AB0 | 4/8 F-DI DC24V
HKx_HK3 | TpZ | +DR24HK3 | -AB20.4 | 6ES7 138-4FB04-0AB0 | 4 F-DO DC24V/2A
HKx_HK3 | TpZ | +DR24HK3 | -AB20.5 | 6ES7 138-4FB04-0AB0 | 4 F-DO DC24V/2A
HKx_HK3 | TpZ | +DR24HK3 | -AB20.6 | 6ES7 138-4CA01-0AA0 | PM-E DC24V
HKx_HK3 | TpZ | +DR24HK3 | -AB20.7 | 6ES7 134-4GB01-0AB0 | 2AI I 2WIRE ST
HKx_HK3 | TpZ | +DR24HK3 | -AB20.8 | 6ES7 138-4FA05-0AB0 | 4/8 F-DI DC24V
HKx_HK3 | TpZ | +DR24HK3 | -AB20.9 | 6ES7 138-4FA05-0AB0 | 4/8 F-DI DC24V
HKx_HK3 | TpZ | +DR24HK3 | -AB20.10 | 6ES7 138-4FB04-0AB0 | 4 F-DO DC24V/2A
HKx_HK3 | TpZ | +DR24HK3 | -AB20.11 | 6ES7 138-4FB04-0AB0 | 4 F-DO DC24V/2A
HKx_HK3 | TpZ | +DR24HK3 | -AB20.12 | 6ES7 138-4CA01-0AA0 | PM-E DC24V
HKx_HK3 | TpZ | +DR24HK3 | -AB20.13 | 6ES7 134-4GB01-0AB0 | 2AI I 2WIRE ST
HKx_HK3 | TpZ | +DR24HK3 | -AB20.14 | 6ES7 138-4FA05-0AB0 | 4/8 F-DI DC24V
HKx_HK3 | TpZ | +DR24HK3 | -AB20.15 | 6ES7 138-4FA05-0AB0 | 4/8 F-DI DC24V
HKx_HK3 | TpZ | +DR24HK3 | -AB20.16 | 6ES7 138-4FB04-0AB0 | 4 F-DO DC24V/2A
HKx_HK3 | TpZ | +DR13HK3 | -AB21 | 6ES7 151-1BA02-0AB0 | IM151-1 HF
HKx_HK3 | TpZ | +DR13HK3 | -AB21.1 | 6ES7 138-4CA01-0AA0 | PM-E DC24V
HKx_HK3 | TpZ | +DR13HK3 | -AB21.2 | 6ES7 138-4FA05-0AB0 | 4/8 F-DI DC24V
HKx_HK3 | TpZ | +DR13HK3 | -AB21.3 | 6ES7 138-4FA05-0AB0 | 4/8 F-DI DC24V
HKx_HK3 | TpZ | +DR13HK3 | -AB21.4 | 6ES7 138-4FB04-0AB0 | 4 F-DO DC24V/2A
HKx_HK3 | TpZ | +DR13HK3 | -AB21.5 | 6ES7 138-4FB04-0AB0 | 4 F-DO DC24V/2A
HKx_HK3 | TpZ | +DR13HK3 | -AB21.6 | 6ES7 138-4CA01-0AA0 | PM-E DC24V
HKx_HK3 | TpZ | +DR13HK3 | -AB21.7 | 6ES7 134-4GB01-0AB0 | 2AI I 2WIRE ST
HKx_HK3 | TpZ | +DR13HK3 | -AB21.8 | 6ES7 138-4FA05-0AB0 | 4/8 F-DI DC24V
HKx_HK3 | TpZ | +DR13HK3 | -AB21.9 | 6ES7 138-4FA05-0AB0 | 4/8 F-DI DC24V
HKx_HK3 | TpZ | +DR13HK3 | -AB21.10 | 6ES7 138-4FB04-0AB0 | 4 F-DO DC24V/2A
HKx_HK3 | TpZ | +DR13HK3 | -AB21.11 | 6ES7 138-4FB04-0AB0 | 4 F-DO DC24V/2A
HKx_HK3 | TpZ |  | -13M11202-VVL |  | FM Vzduch. Vent. Lavy
HKx_HK3 | TpZ |  | -13M11203-VVP |  | FM Vzduch. Vent. Pravy
HKx_HK3 | TpZ |  | -13M11201-SV |  | FM Spal. Ventilator
HKx_HK3 | TpZ | +RY1 | -13M11204-RV |  | FM Reciventilaror
HKx_HK1 | TpZ | +RSHK1 | -AB112 | 6GK1 411-5BB00 | IE/PB Link HA
HKx_HK1 | TpZ | +DR-HK1 | -AB3 | 6ES7 151-1BA02-0AB0 | IM151-1 HF
HKx_HK1 | TpZ | +DR-HK1 | -AB3.1 | 6ES7 138-4CA01-0AA0 | PM-E DC24V
HKx_HK1 | TpZ | +DR-HK1 | -AB3.2 | 6ES7 134-4FB01-0AB0 | 2AI U ST
HKx_HK1 | TpZ | +DR-HK1 | -AB3.3 | 6ES7 134-4FB01-0AB0 | 2AI U ST
HKx_HK1 | TpZ | +DR-HK1 | -AB3.4 | 6ES7 132-4BD02-0AA0 | 4DO DC24V/0,5A ST
HKx_HK1 | TpZ | +DR-HK1 | -AB3.5 | 6ES7 132-4BD02-0AA0 | 4DO DC24V/0,5A ST
HKx_HK1 | TpZ | +DR-HK1 | -AB3.6 | 6ES7 132-4BD02-0AA0 | 4DO DC24V/0,5A ST
HKx_HK1 | TpZ | +DR-HK1 | -AB3.7 | 6ES7 138-4FA04-0AB0 | 4/8 F-DI DC24V
HKx_HK1 | TpZ | +DR-HK1 | -AB3.8 | 6ES7 138-4FB03-0AB0 | 4 F-DO DC24V/2A
HKx_HK1 | TpZ | +DR-HK1 | -AB3.9 | 6ES7 138-4CA01-0AA0 | PM-E DC24V
HKx_HK1 | TpZ | +DR-HK1 | -AB3.10 | 6ES7 134-4FB01-0AB0 | 2AI U ST
HKx_HK1 | TpZ | +DR-HK1 | -AB3.11 | 6ES7 134-4FB01-0AB0 | 2AI U ST
HKx_HK1 | TpZ | +DR-HK1 | -AB3.12 | 6ES7 132-4BD02-0AA0 | 4DO DC24V/0,5A ST
HKx_HK1 | TpZ | +DR-HK1 | -AB3.13 | 6ES7 132-4BD02-0AA0 | 4DO DC24V/0,5A ST
HKx_HK1 | TpZ | +DR-HK1 | -AB3.14 | 6ES7 132-4BD02-0AA0 | 4DO DC24V/0,5A ST
HKx_HK1 | TpZ | +DR-HK1 | -AB3.15 | 6ES7 138-4FA04-0AB0 | 4/8 F-DI DC24V
HKx_HK1 | TpZ | +DR-HK1 | -AB3.16 | 6ES7 138-4FB03-0AB0 | 4 F-DO DC24V/2A
HKx_HK1 | TpZ | +DR-HK1 | -AB3.17 | 6ES7 138-4CA01-0AA0 | PM-E DC24V
HKx_HK1 | TpZ | +DR-HK1 | -AB3.18 | 6ES7 138-4FA04-0AB0 | 4/8 F-DI DC24V
HKx_HK1 | TpZ | +DR-HK1 | -AB3.19 | 6ES7 134-4GB01-0AB0 | 2AI 2WIRE ST
HKx_HK1 | TpZ | +RFM1 | -AB4 | 6ES7 151-1CA00-0AB0 | IM151-1 Basic
HKx_HK1 | TpZ | +RFM1 | -AB4.1 | 6ES7 138-4CA01-0AA0 | PM-E DC24V
HKx_HK1 | TpZ | +RFM1 | -AB4.2 | 6ES7 131-4BD01-0AA0 | 4DI DC24V ST
HKx_HK1 | TpZ | +RFM1 | -AB4.3 | 6ES7 131-4BD01-0AA0 | 4DI DC24V ST
HKx_HK1 | TpZ | +RFM1 | -AB4.4 | 6ES7 132-4BD01-0AA0 | 4DO DC24V/0.5A ST
HKx_HK1 | TpZ | +RFM1 | -11M11104-VV |  | FM Vzduch. Ventilator
HKx_HK1 | TpZ | +RFM2 | -11M11105-SV |  | FM Spalin. Ventilator
HKx_HK1 | TpZ | +5r1.11 | -11M11106-RV |  | FM Reciventilaror
TpZ - TG1 NRSTG (S7-400)
TG1 NRSTG | TpZ | +NRSTG | -AB8.1 | 6ES7 407-0KA02-0AA0 | napájací zdroj
TG1 NRSTG | TpZ | +NRSTG | -AB8.2 | 6ES7 414-4HM14-0AB0 | CPU 414-4 H
TG1 NRSTG | TpZ | +NRSTG | -AB8.3 | 6GK7 443-1EX20-0XE0 | CP 443-1
TG1 NRSTG | TpZ | +NRSTG | -AB9.1 | 6ES7 407-0KA02-0AA0 | napájací zdroj
TG1 NRSTG | TpZ | +NRSTG | -AB9.2 | 6ES7 414-4HM14-0AB0 | CPU 414-4 H
TG1 NRSTG | TpZ | +NRSTG | -AB9.3 | 6GK7 443-1EX20-0XE0 | CP 443-1
TG1 NRSTG | TpZ | +NRSTG | -AB0.2 | 6ES7 153-2BA02-0XB0 | IM 153-2
TG1 NRSTG | TpZ | +NRSTG | -AB0.3 | 6ES7 153-2BA02-0XB0 | IM 153-2
TG1 NRSTG | TpZ | +NRSTG | -AB0.4 | 6ES7 331-1KF02-0AB0 | AI8x13Bit
TG1 NRSTG | TpZ | +NRSTG | -AB0.5 | 6ES7 331-1KF02-0AB0 | AI8x13Bit
TG1 NRSTG | TpZ | +NRSTG | -AB0.6 | 6ES7 331-1KF02-0AB0 | AI8x13Bit
TG1 NRSTG | TpZ | +NRSTG | -AB0.7 | 6ES7 331-1KF01-0AB0 | AI8x13Bit
TG1 NRSTG | TpZ | +NRSTG | -AB0.8 | 6ES7 332-5HD01-0AB0 | AO4x12Bit
TG1 NRSTG | TpZ | +NRSTG | -AB0.9 | 6ES7 321-1BL00-0AA0 | DI32xDC24V
TG1 NRSTG | TpZ | +NRSTG | -AB0.10 | 6ES7 322-1BL00-0AA0 | DO32xDC24V/0,5A
TG1 NRSTG | TpZ | +NRSTG | -AB0.11 | 6ES7 321-1BL00-0AA0 | DI32xDC24V
TG1 NRSTG | TpZ | +NRSTG | -AB0.12 | 6ES7 322-1BL00-0AA0 | DO32xDC24V/0,5A
TG1 NRSTG | TpZ | +NRSTG | -AB0.13 | 6ES7 331-1KF02-0AB0 | AI8x13Bit
TG1 NRSTG | TpZ | +NRSTG | -AB0.14 | 6ES7 321-1BL00-0AA0 | DI32xDC24V
TpZ - TG1 ZS (S7-400)
TG1 ZS | TpZ | +RS | U20 | 6ES7 405-0KA00-0AA0 | PS 405 10A
TG1 ZS | TpZ | +RS | D20 | 6ES7 414-2XK05-0AB0 | CPU 414-2 DP
TG1 ZS | TpZ | +RS | A10.0 | 6GK7 443-1EX30-0XE0 | CP 443-1
TG1 ZS | TpZ | +RS | A20.0 | 6GK7 443-1EX20-0XE0 | CP 443-1
TG1 ZS | TpZ | +RS | A30.00 | 6ES7 153-1AA03-0XB0 | IM153-1
TG1 ZS | TpZ | +RS | A30.01 | 6ES7 331-7KF02-0AB0 | AI8x12Bit
TG1 ZS | TpZ | +RS | A30.02 | 6ES7 331-7KF02-0AB0 | AI8x12Bit
TG1 ZS | TpZ | +RS | A30.03 | 6ES7 331-7KF02-0AB0 | AI8x12Bit
TG1 ZS | TpZ | +RS | A30.04 | 6ES7 331-7KF02-0AB0 | AI8x12Bit
TG1 ZS | TpZ | +RS | A30.05 | 6ES7 331-7KF02-0AB0 | AI8x12Bit
TG1 ZS | TpZ | +RS | A30.06 | 6ES7 331-7KF02-0AB0 | AI8x12Bit
TG1 ZS | TpZ | +RS | A30.07 | 6ES7 331-7KF02-0AB0 | AI8x12Bit
TG1 ZS | TpZ | +RS | A30.08 | 6ES7 331-7KF02-0AB0 | AI8x12Bit
TG1 ZS | TpZ | +RS | A40.00 | 6ES7 153-1AA03-0XB0 | IM153-1
TG1 ZS | TpZ | +RS | A40.01 | 6ES7 321-1BL00-0AA0 | DI32xDC24V
TG1 ZS | TpZ | +RS | A40.02 | 6ES7 321-1BL00-0AA0 | DI32xDC24V
TG1 ZS | TpZ | +RS | A40.03 | 6ES7 321-1BL00-0AA0 | DI32xDC24V
TG1 ZS | TpZ | +RS | A40.04 | 6ES7 322-1BL00-0AA0 | DO32xDC24V/0,5A
TG1 ZS | TpZ | +RS | A40.05 | 6ES7 322-1BL00-0AA0 | DO32xDC24V/0,5A
TG1 ZS | TpZ | +RS | A40.06 | 6ES7 322-1BL00-0AA0 | DO32xDC24V/0,5A
TpZ - EMS (S7-300)
TPZ EMS | TpZ | +NRSTG | -AB100.2 | 6ES7 315-2EH14-0AB0 | CPU 315-2 PN/DP
TPZ EMS | TpZ | +NRSTG | -AB100.3 | 6GK7 343-1CX10-0XE0 | CP 343-1 Lean
TPZ EMS | TpZ | +NRSTG | -AB100.4 | 6GK7 343-1CX10-0XE0 | CP 343-1 Lean
TPZ EMS | TpZ | +DT-1 | -AB111 | HD67078-B2 | PN/M-Bus Converter
TpZ - TG1 RG (S7-400)
TPZ TG1 RG | TpZ | +RS | U10 | 6ES7 405-0KA02-0AA0 | napájací zdroj
TPZ TG1 RG | TpZ | +RS | D10 | 6ES7 414-2XK05-0AB0 | CPU 414-2 DP
TPZ TG1 RG | TpZ | +RS | A10.01 | 6GK7 443-5DX04-0XE0 | komunikačný procesor
TPZ TG1 RG | TpZ | +RS | A10.02 | 6GK7 443-5DX04-0XE0 | komunikačný procesor
TPZ TG1 RG | TpZ | +RS | A10.03 | 6GK7 443-5DX04-0XE0 | komunikačný procesor
TPZ TG1 RG | TpZ | +RS | A10.04 | 6ES7 421-1BL01-0AA0 | digitálny vstupný modul
TPZ TG1 RG | TpZ | +RS | A10.05 | 6ES7 422-1BL00-0AA0 | digitálny výstupný modul
TPZ TG1 RG | TpZ | +RS | A10.06 | 6ES7 431-1KF00-0AB0 | analógový vstupný modul
TPZ TG1 RG | TpZ | +RS | A10.07 | 6ES7 432-1HF00-0AB0 | analógový výstupný modul

## BA - SWITCH
RS | Lokalita | Umiestnenie | Označenie modulu | Poznámka | Obj.č. modulu | Výrobca | Typ
NVS | TpV | +DT2 | -AB20.1 | PlantBus 1 | 6GK5 206-2GS00-2AC2 | Siemens | SCALANCE XC206-2SFP G
NVS | TpV | +DT2 | -AB20.2 | PlantBus 2 | 6GK5 206-2GS00-2AC2 | Siemens | SCALANCE XC206-2SFP G
EN | TpV | +RSEN0 | -AB0.21 | PlantBus 1 | 6GK5 206-2GS00-2AC2 | Siemens | SCALANCE XC206-2SFP G
EN | TpV | +RSEN0 | -AB0.22 | PlantBus 2 | 6GK5 206-2GS00-2AC2 | Siemens | SCALANCE XC206-2SFP G
TG1 | TpV | +DTG1.2 | -AB10 | PlantBus 1 | 6GK5 206-2GS00-2AC2 | Siemens | SCALANCE XC206-2SFP G
TG1 | TpV | +DTG1.2 | -AB20 | PlantBus 2 | 6GK5 206-2GS00-2AC2 | Siemens | SCALANCE XC206-2SFP G
Serverovna DTS | TpV | +DO04 | -AB16.4 | PlantBus 1 | 6GK5 334-3TS00-4AR3 | Siemens | SCALANCE XR322-12
Serverovna DTS | TpV | +DO05 | -AB16.5 | PlantBus 2 | 6GK5 334-3TS00-4AR3 | Siemens | SCALANCE XR322-12
K5 K6 | TpV | +DO11 | -S1 | PlantBus 1 | 6GK5 334-3TS00-4AR3 | Siemens | SCALANCE XR322-12
K5 K6 | TpV | +DO11 | -S2 | PlantBus 2 | 6GK5 334-3TS00-4AR3 | Siemens | SCALANCE XR322-12
CHV | TpV | +MSOCHV01 | -AB18.22 | PlantBus 1 | 6GK5 205-3BB00-2AB2 | Siemens | SCALANCE XB205-3
NVS | TpV | +DT2 | -AB20.5 | TerminalBus | 6GK5 106-1BB00-2AA3 | Siemens | SCALANCE X106-1
NVS | TpV | +DT2 | -AB20.6 | Modbus TCP s AMS a 22kV | 6GK5 204-2BB10-2AA3 | Siemens | SCALANCE X204-2
NVS - DT6 | TpV | +RD08 | -AB60.1 | 3rd PlantBus (PPC) | 6GK5 106-1BB00-2AA3 | Siemens | SCALANCE X106-1
NVS - DT6 | TpV | +RD08 | -AB60.2 | PlantBus1 | 6GK5 106-1BB00-2AA3 | Siemens | SCALANCE X106-1
NVS - DT7 | TpV | +DT7 | -AB70.1 | PlantBus1 | 6GK5 106-1BB00-2AA3 | Siemens | SCALANCE X106-1
Elektro 22KV | TpV | +DO03 | -AB9.3 | komunikacia s Elektro 22kV | 6GK5206-2BB00-2AC2 | Siemens | SCALANCE XC206-2
AMS | TpV | +DP1 | -AB33 | komunikacia s AMS | 6GK5206-2BB00-2AC2 | Siemens | SCALANCE XC206-2
HKx | VhJ | +DT2 | -AB51 | PlantBus1 | 6GK5 208-0BA10-2AA3 | Siemens | SCALANCE X208
HKx | VhJ | +DT2 | -AB52 | PlantBus2 | 6GK5 208-0BA10-2AA3 | Siemens | SCALANCE X208
HKx | VhJ | +DT2 | -AB53 | PlantBus3 |  | Siemens | SCALANCE X205-3
DP10 | TpZ | +DP10 | -AB101.1 | PlantBus 1 | 6GK5 206-2BB00-2AC2 | Siemens | SCALANCE XC206-2
DP10 | TpZ | +DP10 | -AB101.2 | PlantBus 2 | 6GK5 206-2BB00-2AC2 | Siemens | SCALANCE XC206-2
NRSTG | TpZ | +NRSTG | -AB90.1 | PlantBus 1 | 6GK5 206-2BB00-2AC2 | Siemens | SCALANCE XC206-2
NRSTG | TpZ | +NRSTG | -AB90.2 | PlantBus 2 | 6GK5 206-2BB00-2AC2 | Siemens | SCALANCE XC206-2
HKx | TpZ | +RSHK3 | -AB110 | PlantBus4 - Profinet | 6GK5 208-0BA00-2AC2 | Siemens | SCALANCE XC208
K6 | TpZ | +A2 | -AB0.0 |  | 6GK5 108-0BA00-2AA3 | Siemens | SCALANCE X108
K6 | TpZ | +A2 | -AB0.2 |  | 6GK5 108-0BA00-2AA3 | Siemens | SCALANCE X108
K6 | TpZ | +A1 | -AB0.0 |  | 6GK5 108-0BA00-2AA3 | Siemens | SCALANCE X108
TG1 ZS | TpZ | +RS |  |  | - | MOXA | EDS-408A-MM-ST
TG1 NRSTG | TpZ | +NRSTG | -AB15 | Komunikacia s K6 a AMS | - | MOXA | EDS-408A-MM-ST
| TpZ | +RO01 | -SW11 | CogenWest | 6GK5 206-1BB10-2AA3 | Siemens | SCALANCE X206-1
| TpZ | +RO01 | -SW12 | Dispecing | 6GK5 106-1BB00-2AA3 | Siemens | SCALANCE X106-1
| TpZ | +RO01 | -ES01 | DP10,HKx,THKx | - | Netgear | JFS516

## BA - Panely
RS | Umiestnenie | Označenie modulu | Obj.č. modulu | Popis modulu
TPV - CHV | +MCC1-4 | -AB18.50 | 6AV2 124-0GC01-0AX0 | HMI 7" Comfort panel
TPV - TG1 | +DTG1.2 | -AB100 | 6AV6 643-0CB01-1AX0 | HMI MP277
TPV - NCHUV | +OS20 | -AB11 | 6AV6 642-0BD01-3AX0 | HMI TP177B 4"
TPZ - TG1
TPZ - HK1 | +DR HK1 |  | 6AV6 647-0AC11-3AX0 | HMI KTP600 basic

## BA - Počítače
HOST NAME | Lokalita | Prevedenie | Umiestnenie | Rack | Verzia RS | OS | Vyrobca | Typ | POPIS
TV7WS1VIRTWS19 | TpV | VIRT | Serverovna DTS | DO07 | PCS7 v 9.1 spxxx | WIN server 2019 | DELL |  | TpV - WebServer PCS7 // VIRTUAL (WebUX :443 / DM :8443)
TV7SQLVIRTWS19 | TpV | VIRT | Serverovna DTS | DO07 | PCS7 v 9.1 spxxx | WIN server 2019 | DELL |  | SQL TpV
TV7PS2RSMSWS19 | TpV | FYZ | Serverovna DTS | DO04 | PCS7 v 9.1 spxxx | WIN server 2019 | Siemens |  | Procesny server PCS7
TV7PS1RSMSWS19 | TpV | FYZ | Serverovna DTS | DO05 | PCS7 v 9.1 SP2 | WIN server 2019 | Siemens |  | Procesny server PCS7
TV7OS7VIRTWS19 | TpV | VIRT | Serverovna DTS | DO07 | PCS7 v 9.1 SP2 | WIN server 2019 | DELL |  | TpV - Operatorska stanica #7 PCS7 // VIRTUAL
TV7OS6VIRTWS19 | TpV | VIRT | Serverovna DTS | DO07 | PCS7 v 9.1 SP2 | WIN server 2019 | DELL |  | TpV - Operatorska stanica #6 PCS7 // VIRTUAL
TV7OS5VIRTWS19 | TpV | VIRT | Serverovna DTS | DO07 | PCS7 v 9.1 SP2 | WIN server 2019 | DELL |  | TpV - Operatorska stanica #5 PCS7 // VIRTUAL
TV7OS4VIRTWS19 | TpV | VIRT | Serverovna DTS | DO07 | PCS7 v 9.1 SP2 | WIN server 2019 | DELL |  | TpV - Operatorska stanica #4 PCS7 // VIRTUAL
TV7OS3VIRTWS19 | TpV | VIRT | Serverovna DTS | DO07 | PCS7 v 9.1 SP2 | WIN server 2019 | DELL |  | TpV - Operatorska stanica #3 PCS7 // VIRTUAL
TV7OS2VIRTWS19 | TpV | VIRT | Serverovna DTS | DO07 | PCS7 v 9.1 SP2 | WIN server 2019 | DELL |  | TpV - Operatorska stanica #2 PCS7 // VIRTUAL
TV7OS1VIRTWS19 | TpV | VIRT | Serverovna DTS | DO07 | PCS7 v 9.1 SP2 | WIN server 2019 | DELL |  | TpV - Operatorska stanica #1 PCS7 // VIRTUAL
TV7OP7VIRTWS19 | TpV | VIRT | Serverovna DTS | DO07 | PCS7 v 9.1 SP2 | WIN server 2019 | DELL |  | TpV - OpenPcs7 // Virtual
TV7IS1VIRTWS19 | TpV | VIRT | Serverovna DTS | DO07 | PCS7 v 9.1 SP2 | WIN server 2019 | DELL |  | TpV - Information Server PCS7 // VIRTUAL (:443)
TV7HS2HPEWS19 | TpV | FYZ | Serverovna AB | Doxxx | PCS7 v 9.1 SP2 | WIN server 2019 | HP |  | TpV - Historian server #2
TV7HS1HPEWS19 | TpV | FYZ | Serverovna DTS | DO07 | PCS7 v 9.1 SP2 | WIN server 2019 | HP |  | TpV - Historian server #1
TV7ES1VIRTWS19 | TpV | VIRT | Serverovna DTS | DO07 | PCS7 v 9.1 SP2 | WIN server 2019 | DELL |  | TpV - Inzinierska stanica PCS7 // VIRTUAL
TV7TIAVIRTWS19 | TpV | VIRT | Serverovna DTS | DO07 | TIA portal V18/V19 | WIN server 2019 |  |  | TpV - Inzinierska stanica pre TIA portal// VIRTUAL
TTG11VIRTWS22 | TpV | VIRT | Serverovna DTS | DO08 | WinCC v xx.xx | WIN server 2022 | DELL |  | Operátorská stanica OS10 - TGTUV (WinCC)
TTG12VIRTWS22 | TpV | VIRT | Serverovna DTS | DO09 | WinCC v xx.xx | WIN server 2022 | DELL |  | Operátorská stanica OS09 - TGTUV (WinCC)
NTP server Meinberg | TpV | FYZ | Serverovna DTS | DO02 | * | * |  |  | NTP server Meinberg
TZ7SQLVIRTWS19 | TpZ | VIRT | Velin K6Tg1 | Doxxx | PCS7 v 9.1 SP2 | WIN server 2019 | DELL |  | SQL tpZ
TZ7PS2RSMSWS19 | TpZ | FYZ | Velin K6Tg1 | Doxxx | PCS7 v 9.1 SP2 | WIN server 2019 | Siemens |  | Procesný server 2 na TpZ
TZ7PS1RSMSWS19 | TpZ | FYZ | Velin K6Tg1 | Doxxx | PCS7 v 9.1 SP2 | WIN server 2019 | Siemens |  | Procesný server 1 na TpZ
TZ7OS3VIRTWS19 | TpZ | VIRT | Majstri TpZ | Doxxx | PCS7 v 9.1 SP2 | WIN server 2019 | DELL |  | TpZ - Operatorska stanica #3 PCS7 // VIRTUAL
TZ7OS2VIRTWS19 | TpZ | VIRT | Velin K6Tg1 | Doxxx | PCS7 v 9.1 SP2 | WIN server 2019 | DELL |  | TpZ - Operatorska stanica #2 PCS7 // VIRTUAL
TZ7OS1VIRTWS19 | TpZ | VIRT | Velin K6Tg1 | Doxxx | PCS7 v 9.1 SP2 | WIN server 2019 | DELL |  | TpZ - Operatorska stanica #1 PCS7 // VIRTUAL
TZ7ES1VIRTWS19 | TpZ | VIRT | Velin K6Tg1 | Doxxx | PCS7 v 9.1 SP2 | WIN server 2019 | DELL |  | TpZ - Inzinierska stanica TpZ // VIRTUAL
TWC02-DSMS-W2K | TpZ | FYZ | Velin K6Tg1 (pod stolom) | pod stolom | WinCC v 4.xxx | Win 10 | Siemens |  | TpZ - Operátorská stanica WinCC #2 pre K6, TG1
TWC01-DSMS-W2K | TpZ | FYZ | Velin K6Tg1 (pod stolom) | pod stolom | WinCC v 4.xxx | Win 10 | Siemens |  | TpZ - Operátorská stanica WinCC #1 pre K6, TG1
SGTZDGX1WNT40 | TpZ | fyz | Velin K6Tg1 (pod stolom) | pod stolom | WinCC v 4.xxx | Win10 | Siemens |  | TpZ - Operátorská stanica #1 K6, TG1
VJ7PS2RSMSWS19 | VhJ | FYZ | Serverovna VhJ + KVM navelin VhJ | DO01 | PCS7 v 9.1 SP2 | WIN server 2019 | Siemens |  | VhJ - Operátorská stanica #2 PCS7
VJ7PS1RSMSWS19 | VhJ | FYZ | Serverovna VhJ + KVM navelin VhJ | DO02 | PCS7 v 9.1 SP2 | WIN server 2019 | Siemens |  | VhJ - Operátorská stanica #1 PCS7
VJ7ES1RSMSWAE | VhJ | FYZ | Serverovna VhJ | DO03 | PCS7 v 9.1 SP2 | Microsoft Windows 10 Enterprise LTSC | Siemens |  | Inzinierska stanica PCS7 - VhJ

## ZA - RS
RS | Umiestnenie | Označenie modulu | Popis modulu | Technológia
PS 307 5A | DX241 | X | Napájací zdroj | SIMATIC - Zauhľovanie
PS 407 4A | DX241 | G01 | Napájací zdroj | SIMATIC - Zauhľovanie
CPU 414-2 | DX241 | A01 | CPU | SIMATIC - Zauhľovanie
CP 443-1 | DX241 | A02 | Komunikačný procesor | SIMATIC - Zauhľovanie
AI 8x12BIT | DX241 | AI1 | Analógový vstupný modul | SIMATIC - Zauhľovanie
AI 8x12BIT | DX241 | AI2 | analógový vstupný modul | SIMATIC - Zauhľovanie
AI 8x12BIT | DX241 | AI3 | analógový vstupný modul | SIMATIC - Zauhľovanie
DO 32xDC24V/05A | DX241 | DO1 | digitálny výstupný modul | SIMATIC - Zauhľovanie
DO 32xDC24V/05A | DX241 | DO2 | digitálny výstupný modul | SIMATIC - Zauhľovanie
DO 32xDC24V/05A | DX241 | DO3 | digitálny výstupný modul | SIMATIC - Zauhľovanie
DO 32xDC24V/05A | DX241 | DO4 | digitálny výstupný modul | SIMATIC - Zauhľovanie
DI 32xDC 24V | DX241 | DI1 | Digitálny vstupný modul | SIMATIC - Zauhľovanie
DI 32xDC 24V | DX241 | DI2 | Digitálny vstupný modul | SIMATIC - Zauhľovanie
DI 32xDC 24V | DX241 | DI3 | Digitálny vstupný modul | SIMATIC - Zauhľovanie
DI 32xDC 24V | DX241 | DI4 | Digitálny vstupný modul | SIMATIC - Zauhľovanie
DI 32xDC 24V | DX241 | DI5 | Digitálny vstupný modul | SIMATIC - Zauhľovanie
DI 32xDC 24V | DX241 | DI6 | Digitálny vstupný modul | SIMATIC - Zauhľovanie
DI 32xDC 24V | DX241 | DI7 | Digitálny vstupný modul | SIMATIC - Zauhľovanie
DI 32xDC 24V | DX241 | DI8 | Digitálny vstupný modul | SIMATIC - Zauhľovanie
DI 32xDC 24V | DX241 | DI9 | Digitálny vstupný modul | SIMATIC - Zauhľovanie
DI 32xDC 24V | DX241 | DI10 | Digitálny vstupný modul | SIMATIC - Zauhľovanie
DI 32xDC 24V | DX241 | DI11 | Digitálny vstupný modul | SIMATIC - Zauhľovanie
DI 32xDC 24V | DX241 | DI12 | Digitálny vstupný modul | SIMATIC - Zauhľovanie
DI 32xDC 24V | DX241 | DI13 | Digitálny vstupný modul | SIMATIC - Zauhľovanie
IM 153-1 | DX241 | X | Komunikačný modul | SIMATIC - Zauhľovanie
IM 153-2 | DX241 | X | Komunikačný modul | SIMATIC - Zauhľovanie
IM 153-3 | DX241 | X | Komunikačný modul | SIMATIC - Zauhľovanie
PSU100S | DX241 | X | Stab. napajáci zdroj | SIMATIC - Zauhľovanie
CPU 317-2PN/PD | ZS TG1 | A10.00 | CPU | SIMATIC S7-300 - TG1
AI 8x12BIT | ZS TG1 | A10.01 | Analógový vstupný modul | SIMATIC S7-300 - TG1
AI 8x12BIT | ZS TG1 | A10.02 | Analógový vstupný modul | SIMATIC S7-300 - TG1
AI 8x12BIT | ZS TG1 | A10.03 | Analógový vstupný modul | SIMATIC S7-300 - TG1
AO 4x 12BIT | ZS TG1 | A10.04 | Analógový výstupný modul | SIMATIC S7-300 - TG1
DI 32xDC24V | ZS TG1 | A10.05 | Digitálny vstupný modul | SIMATIC S7-300 - TG1
DI 32xDC24V | ZS TG1 | A10.06 | Digitálny vstupný modul | SIMATIC S7-300 - TG1
DO 32xDC24V/05A | ZS TG1 | A10.07 | Digitálny výstupný modul | SIMATIC S7-300 - TG1
DO 32xDC24V/05A | ZS TG1 | A10.08 | Digitálny výstupný modul | SIMATIC S7-300 - TG1
PS 405 10A | DT2 | U10 | Napájací zdroj | SIMATIC S7-400 - TG2
PS 405 10A | DT2 | U20 | Napájací zdroj | SIMATIC S7-400 - TG2
CPU 414-3 | DT2 | A10.0 | CPU | SIMATIC S7-400 - TG2
CPU 414-3 | DT2 | A20.0 | CPU | SIMATIC S7-400 - TG2
CP 443 - 5 EXT | DT2 | A10.1 | Komunikačný procesor | SIMATIC S7-400 - TG2
CP 443 - 5 EXT | DT2 | A10.2 | Komunikačný procesor | SIMATIC S7-400 - TG2
CP 443 - 5 EXT | DT2 | A10.3 | Komunikačný procesor | SIMATIC S7-400 - TG2
AI 8x13 BIT | DT2 | A10.4 | Analógový vstupný modul | SIMATIC S7-400 - TG2
AI 8x13 BIT | DT2 | A10.5 | Analógový vstupný modul | SIMATIC S7-400 - TG2
AI 8x13 BIT | DT2 | A10.6 | Analógový vstupný modul | SIMATIC S7-400 - TG2
AI 8x13 BIT | DT2 | A20.1 | Analógový vstupný modul | SIMATIC S7-400 - TG2
AI 8x13 BIT | DT2 | A20.2 | Analógový vstupný modul | SIMATIC S7-400 - TG2
AI 8x13 BIT | DT2 | A20.3 | Analógový vstupný modul | SIMATIC S7-400 - TG2
AO 8x13BIT | DT2 | A10.6 | Analógový výstupný modul | SIMATIC S7-400 - TG2
AO 8x13BIT | DT2 | A10.7 | Analógový výstupný modul | SIMATIC S7-400 - TG2
AO 8x13BIT | DT2 | A20.4 | Analógový výstupný modul | SIMATIC S7-400 - TG2
AO 8x13BIT | DT2 | A20.5 | Analógový výstupný modul | SIMATIC S7-400 - TG2
AO 8x13BIT | DT2 | A20.6 | Analógový výstupný modul | SIMATIC S7-400 - TG2
DI 32xDC24V/0,5A | DT2 | A10.8 | Digitálny vstupný modul | SIMATIC S7-400 - TG2
DI 32xDC24V/0,5A | DT2 | A20.7 | Digitálny vstupný modul | SIMATIC S7-400 - TG2
DI 32xDC24V/0,5A | DT2 | A20.8 | Digitálny vstupný modul | SIMATIC S7-400 - TG2
DI 32xDC24V/0,5A | DT2 | A20.9 | Digitálny vstupný modul | SIMATIC S7-400 - TG2
DO 32xDC24V/0,5A | DT2 | A10.9 | Digitálny výstupný modul | SIMATIC S7-400 - TG2
DO 32xDC24V/0,5A | DT2 | A20.10 | Digitálny výstupný modul | SIMATIC S7-400 - TG2
DO 32xDC24V/0,5A | DT2 | A20.11 | Digitálny výstupný modul | SIMATIC S7-400 - TG2
6EP01 334 1SH01 | DT2 | PS01 | Stab. napajáci zdroj | SIMATIC S7-400 - TG2
6EP01 334 1SH02 | DT2 | PS02 | Stab. napajáci zdroj | SIMATIC S7-400 - TG2
8EP 1324 - 3BA10 | DT2 | PS03 | Stab. napajáci zdroj | SIMATIC S7-400 - TG2
TSA-II MODEM | +RTG 4.2 | -108A2 | Teleservice module | SIMATIC S7-300 - TG4
CPU 315 - 2DP | +RTG 4.2 | -100A1 | CPU | SIMATIC S7-300 - TG4
IM 365 SEND | +RTG 4.2 | -100A2 |  | SIMATIC S7-300 - TG4
CP 342-5 | +RTG 4.2 | -100A3 | Komunikačný procesor | SIMATIC S7-300 - TG4
SM321 DI 16xDC24V | +RTG 4.2 | -100A4 | Digitálny vstupný modul | SIMATIC S7-300 - TG4
SM321 DI 16xDC24V | +RTG 4.2 | -101A1 | Digitálny vstupný modul | SIMATIC S7-300 - TG4
SM321 DI 16xDC24V | +RTG 4.2 | -104A5 | Digitálny vstupný modul | SIMATIC S7-300 - TG4
SM321 DI 16xDC24V | +RTG 4.2 | -105A1 | Digitálny vstupný modul | SIMATIC S7-300 - TG4
SM321 DI 16xDC24V | +RTG 4.2 | -107A1 | Digitálny vstupný modul | SIMATIC S7-300 - TG4
SM322 DO 16xDC24V/0,5A | +RTG 4.2 | -101A4 | Digitálny výstupný modul | SIMATIC S7-300 - TG4
SM322 DO 16xDC24V/0,5A | +RTG 4.2 | -106A1 | Digitálny výstupný modul | SIMATIC S7-300 - TG4
SM331 AI 8x12BIT | +RTG 4.2 | -102A1 | Analógový vstupný modul | SIMATIC S7-300 - TG4
SM331 AI 8x12BIT | +RTG 4.2 | -103A5 | Analógový vstupný modul | SIMATIC S7-300 - TG4
SM331 AI 8x12BIT | +RTG 4.2 | -104A1 | Analógový vstupný modul | SIMATIC S7-300 - TG4
SM331 AI 8x12BIT | +RTG 4.2 | -105A5 | Analógový vstupný modul | SIMATIC S7-300 - TG4
SM331 AI 8x12BIT | +RTG 4.2 | -106A5 | Analógový vstupný modul | SIMATIC S7-300 - TG4
IM 365 RECEIVE | +RTG 4.2 | X |  | SIMATIC S7-300 - TG4
IM151-8 PN/DP CPU | RSK100 |  | CPU | RSK_100 | 6ES7 151-8AB01-0AB0
PN-E DC24V | RSK100 |  | napajaci modul | RSK_100 | 6ES7 138-4CA01-0AA0
8DI DC24V | RSK100 | AB01 | digitalny vstupny modul | RSK_100 | 6ES7 131-4BF00-0AA0
8DI DC24V | RSK100 | AB02 | digitalny vstupny modul | RSK_100 | 6ES7 131-4BF00-0AA0
8DI DC24V | RSK100 | AB03 | digitalny vstupny modul | RSK_100 | 6ES7 131-4BF00-0AA0
8DI DC24V | RSK100 | AB04 | digitalny vstupny modul | RSK_100 | 6ES7 131-4BF00-0AA0
8DI DC24V | RSK100 | AB05 | digitalny vstupny modul | RSK_100 | 6ES7 131-4BF00-0AA0
8DI DC24V | RSK100 | AB06 | digitalny vstupny modul | RSK_100 | 6ES7 131-4BF00-0AA0
8DI DC24V | RSK100 | AB07 | digitalny vstupny modul | RSK_100 | 6ES7 131-4BF00-0AA0
8DI DC24V | RSK100 | AB08 | digitalny vstupny modul | RSK_100 | 6ES7 131-4BF00-0AA0
8DI DC24V | RSK100 | AB09 | digitalny vstupny modul | RSK_100 | 6ES7 131-4BF00-0AA0
PM-E DC24V | RSK100 | AB10 | napajaci modul | RSK_100 | 6ES7 131-4CA01-0AA0
8DO DC24V/0,5A HF | RSK100 | AB11 | digitalny vystupny modul | RSK_100 | 6ES7 131-4BF00-0AB0
8DO DC24V/0,5A HF | RSK100 | AB12 | digitalny vystupny modul | RSK_100 | 6ES7 131-4BF00-0AB0
8DO DC24V/0,5A HF | RSK100 | AB13 | digitalny vystupny modul | RSK_100 | 6ES7 131-4BF00-0AB0
8DO DC24V/0,5A HF | RSK100 | AB14 | digitalny vystupny modul | RSK_100 | 6ES7 131-4BF00-0AB0
8DO DC24V/0,5A HF | RSK100 | AB15 | digitalny vystupny modul | RSK_100 | 6ES7 131-4BF00-0AB0
8DO DC24V/0,5A HF | RSK100 | AB16 | digitalny vystupny modul | RSK_100 | 6ES7 131-4BF00-0AB0

## TAT
RS | Umiestnenie | Oznalenie modulu | Popis modulu | Objednávacie číslo
OSTBegam | RDS | CPU 1215C | Simatic S7-1200 | 6ES7215-1AG40-0XB0
OSTBegam | RDS | CP1243-1 | Komunikačný procesor | 6GK7243-1BX30-0XE0
OSTBegam | RDS | SM 1234 Al 4/A02 | Karta | 6ES7234-4HE32-0XB0
OST Begam | RDS | SM 1231 Al 8 X RTD | Karta | 6ES7231-5PF32-0XB0
OST Begam | RDS | PSU100S | Napajaci zdroj | 6EP1334-2BA20
OST Begam | RDS | KTP700 Bas. | HMI panel | 6AV2123-2GB03-0AX0
OST Begam | RDS | SCALANCE X204-2 | Switch | 6GK5204-2BB10-2AA3
OST Supratek | DT1 | CPU 1215C | Simatic S7-1200 | 6ES7215-1AG40-0XB0
OST Supratek | DT1 | CP1243-1 | Komunikačný procesor | 6GK7243-1BX30-0XE0
OST Supratek | DT1 | SM 1234 Al 4/A02 | Karta | 6ES7234-4HE32-0XB0
OST Supratek | DT1 | SM 1231 Al 8 X RTD | Karta | 6ES7231-5PF32-0XB0
OST Supratek | DT1 | SM 1234 Al 4/A02 | Karta | 6ES7234-4HE32-0XB0
OST Supratek | DT1 | PSU100S | Napajaci zdroj | 6EP1334-2BA20
OST Supratek | DT1 | KTP700 Bas. | HMI panel | 6AV2123-2GB03-0AX0
OST Supratek | DT1 | SCALANCE X204-2 | Switch | 6GK5204-2BB10-2AA3
OST SOFI | DT1 | CPU 1215C | Simatic S7-1200 | 6ES7215-1AG40-0XB0
OST SOFI | DT1 | CP1243-1 | Komunikačný procesor | 6GK7243-1BX30-0XE0
OST SOFI | DT1 | SM 1234 Al 4/A02 | Karta | 6ES7234-4HE32-0XB0
OST SOFI | DT1 | SM 1231 Al 8 x RTD | Karta | 6ES7231-5PF32-0XB0
OST SOFI | DT1 | PSU100S | Napajaci zdroj | 6EP1334-2BA20
OST SOFI | DT1 | KTP700 Bas. | HMI panel | 6AV2123-2GB03-0AX0
OST SOFI | DT1 | SCALANCE X204-2 | Switch | 6GK5204-2BB10-2AA3
OST BMW | DT1 | CPU 1215C | Simatic S7-1200 | 6ES7215-1AG40-0XB0
OST BMW | DT1 | CP1243-1 | Komunikačný procesor | 6GK7243-1BX30-0XE0
OST BMW | DT1 | SM 1234 Al 4/A02 | Karta | 6ES7234-4HE32-0XB0
OST BMW | DT1 | SM1231 Al 8 x RTD | Karta | 6ES7231-5PF32-0XB0
OST BMW | DT1 | SM 1231 Al 4 x RTD | Karta | 6ES7231-5PD32-0XB0
OST BMW | DT1 | SM 1234 Al 4/A02 | Karta | 6ES7234-4HE32-0XB0
OST BMW | DT1 | PSU100S | Napajaci zdroj | 6EP1334-2BA20
OST BMW | DT1 | KTP700 Bas. | HMI panel | 6AV2123-2GB03-0AX0
FN1 Patologia | DT1 | CPU 1215C | Simatic S7-1200 | 6ES7215-1AG40-0XB0
FN1 Patologia | DT1 | CP1243-1 | Komunikačný procesor | 6GK7243-1BX30-0XE0
FN1 Patologia | DT1 | SM 1234 Al 4x13Bit | Karta | 6ES7234-4HE32-0XB0
FN1 Patologia | DT1 | SM1231 Al 8 x RTD | Karta | 6ES7231-5PF32-0XB0
FN1 Patologia | DT1 | SM 1231 Al 4 x RTD | Karta | 6ES7231-5PD32-0XB0
FN1 Patologia | DT1 | SM 1234 Al 4x13Bit | Karta | 6ES7234-4HE32-0XB0
FN1 Patologia | DT1 | SM 1234 Al 4x13Bit | Karta | 6ES7234-4HE32-0XB0
FN1 Patologia | DT1 | PSU100S | Napajaci zdroj | 6EP1334-2BA20
FN1 Patologia | DT1 | KTP400 Bas. | HMI panel | 6AV2123-20B03-0AX0
FN1 Patologia | DT1 | SCALANCE X204-2 | Switch | 6GK5204-2BB10-2AA3
FN 2 Infekčné | DT2 | CPU 1215C | Simatic S7-1200 | 6ES7215-1AG40-0XB0
FN 2 Infekčné | DT2 | CP1243-1 | Komunikačný procesor | 6GK7243-1BX30-0XE0
FN 2 Infekčné | DT2 | SM 1234 Al 4x13Bit | Karta | 6ES7234-4HE32-0XB0
FN 2 Infekčné | DT2 | SM1231 Al 8 x RTD | Karta | 6ES7231-5PF32-0XB0
FN 2 Infekčné | DT2 | SM 1231 Al 4 x RTD | Karta | 6ES7231-5PD32-0XB0
FN 2 Infekčné | DT2 | SM 1234 Al 4x13Bit | Karta | 6ES7234-4HE32-0XB0
FN 2 Infekčné | DT2 | PSU100S | Napajaci zdroj | 6EP1334-2BA20
FN 2 Infekčné | DT2 | KTP400 Bas. | HMI panel | 6AV2123-20B03-0AX0
FN 2 Infekčné | DT2 | SCALANCE X204-2 | Switch | 6GK5204-2BB10-2AA3
FN 3 Psychiatria | DT3 | CPU 1215C | Simatic S7-1200 | 6ES7215-1AG40-0XB0
FN 3 Psychiatria | DT3 | CP1243-1 | Komunikačný procesor | 6GK7243-1BX30-0XE0
FN 3 Psychiatria | DT3 | SM 1234 Al 4x13Bit | Karta | 6ES7234-4HE32-0XB0
FN 3 Psychiatria | DT3 | SM1231 Al 8 x RTD | Karta | 6ES7231-5PF32-0XB0
FN 3 Psychiatria | DT3 | SM 1231 Al 4 x RTD | Karta | 6ES7231-5PD32-0XB0
FN 3 Psychiatria | DT3 | SM 1234 Al 4x13Bit | Karta | 6ES7234-4HE32-0XB0
FN 3 Psychiatria | DT3 | PSU100S | Napajaci zdroj | 6EP1334-2BA20
FN 3 Psychiatria | DT3 | KTP400 Bas. | HMI panel | 6AV2123-20B03-0AX0
FN 3 Psychiatria | DT3 | SCALANCE X204-2 | Switch | 6GK5204-2BB10-2AA3
FN 4 RTG | DT4 | CPU 1215C | Simatic S7-1200 | 6ES7215-1AG40-0XB0
FN 4 RTG | DT4 | CP1243-1 | Komunikačný procesor | 6GK7243-1BX30-0XE0
FN 4 RTG | DT4 | SM 1234 Al 4x13Bit | Karta | 6ES7234-4HE32-0XB0
FN 4 RTG | DT4 | SM1231 Al 8 x RTD | Karta | 6ES7231-5PF32-0XB0
FN 4 RTG | DT4 | SM 1231 Al 4 x RTD | Karta | 6ES7231-5PD32-0XB0
FN 4 RTG | DT4 | SM 1234 Al 4x13Bit | Karta | 6ES7234-4HE32-0XB0
FN 4 RTG | DT4 | PSU100S | Napajaci zdroj | 6EP1334-2BA20
FN 4 RTG | DT4 | KTP400 Bas. | HMI panel | 6AV2123-20B03-0AX0
FN 4 RTG | DT4 | SCALANCE X204-2 | Switch | 6GK5204-2BB10-2AA3
FN5 Interne odd. | DT5 | CPU 1215C | Simatic S7-1200 | 6ES7215-1AG40-0XB0
FN5 Interne odd. | DT5 | CP1243-1 | Komunikačný procesor | 6GK7243-1BX30-0XE0
FN5 Interne odd. | DT5 | SM 1234 Al 4x13Bit | Karta | 6ES7234-4HE32-0XB0
FN5 Interne odd. | DT5 | SM1231 Al 8 x RTD | Karta | 6ES7231-5PF32-0XB0
FN5 Interne odd. | DT5 | SM1231 Al 4 x RTD | Karta | 6ES7231-5PD32-0XB0
FN5 Interne odd. | DT5 | SM 1234 Al 4x13Bit | Karta | 6ES7234-4HE32-0XB0
FN5 Interne odd. | DT5 | PSU100S | Napajaci zdroj | 6EP1334-2BA20
FN5 Interne odd. | DT5 | KTP400 Bas. | HMI panel | 6AV2123-20B03-0AX0
FN5 Interne odd. | DT5 | SCALANCE X204-2 | Switch | 6GK5204-2BB10-2AA3
FN 6 Onkologia | DT6 | CPU 1215C | Simatic S7-1200 | 6ES7215-1AG40-0XB0
FN 6 Onkologia | DT6 | CP1243-1 | Komunikačný procesor | 6GK7243-1BX30-0XE0
FN 6 Onkologia | DT6 | SM 1234 Al 4x13Bit | Karta | 6ES7234-4HE32-0XB0
FN 6 Onkologia | DT6 | SM1231 Al 8 x RTD | Karta | 6ES7231-5PF32-0XB0
FN 6 Onkologia | DT6 | SM1231 Al 4 x RTD | Karta | 6ES7231-5PD32-0XB0
FN 6 Onkologia | DT6 | SM 1234 Al 4x13Bit | Karta | 6ES7234-4HE32-0XB0
FN 6 Onkologia | DT6 | PSU100S | Napajaci zdroj | 6EP1334-2BA20
FN 6 Onkologia | DT6 | KTP400 Bas. | HMI panel | 6AV2123-20B03-0AX0
FN 6 Onkologia | DT6 | SCALANCE X204-2 | Switch | 6GK5204-2BB10-2AA3
FN 7 Detske oddelenie | DT7 | CPU 1215C | Simatic S7-1200 | 6ES7215-1AG40-0XB0
FN 7 Detske oddelenie | DT7 | CP1243-1 | Komunikačný procesor | 6GK7243-1BX30-0XE0
FN 7 Detske oddelenie | DT7 | SM 1234 Al 4x13Bit | Karta | 6ES7234-4HE32-0XB0
FN 7 Detske oddelenie | DT7 | SM1231 Al 8 x RTD | Karta | 6ES7231-5PF32-0XB0
FN 7 Detske oddelenie | DT7 | SM1231 Al 4 x RTD | Karta | 6ES7231-5PD32-0XB0
FN 7 Detske oddelenie | DT7 | SM 1234 Al 4x13Bit | Karta | 6ES7234-4HE32-0XB0
FN 7 Detske oddelenie | DT7 | PSU100S | Napajaci zdroj | 6EP1334-2BA20
FN 7 Detske oddelenie | DT7 | KTP400 Bas. | HMI panel | 6AV2123-20B03-0AX0
FN 7 Detske oddelenie | DT7 | SCALANCE X204-2 | Switch | 6GK5204-2BB10-2AA3
FN 8 Administrativa | DT8 | CPU 1215C | Simatic S7-1200 | 6ES7215-1AG40-0XB0
FN 8 Administrativa | DT8 | CP1243-1 | Komunikačný procesor | 6GK7243-1BX30-0XE0
FN 8 Administrativa | DT8 | SM 1234 Al 4x13Bit | Karta | 6ES7234-4HE32-0XB0
FN 8 Administrativa | DT8 | SM1231 Al 8 x RTD | Karta | 6ES7231-5PF32-0XB0
FN 8 Administrativa | DT8 | SM1231 Al 4 x RTD | Karta | 6ES7231-5PD32-0XB0
FN 8 Administrativa | DT8 | SM 1234 Al 4x13Bit | Karta | 6ES7234-4HE32-0XB0
FN 8 Administrativa | DT8 | PSU100S | Napajaci zdroj | 6EP1334-2BA20
FN 8 Administrativa | DT8 | KTP400 Bas. | HMI panel | 6AV2123-20B03-0AX0
FN 8 Administrativa | DT8 | SCALANCE X204-2 | Switch | 6GK5204-2BB10-2AA3
FN 9 Kniznica | DT9 | CPU 1215C | Simatic S7-1200 | 6ES7215-1AG40-0XB0
FN 9 Kniznica | DT9 | CP1243-1 | Komunikačný procesor | 6GK7243-1BX30-0XE0
FN 9 Kniznica | DT9 | SM 1234 Al 4x13Bit | Karta | 6ES7234-4HE32-0XB0
FN 9 Kniznica | DT9 | SM1231 Al 8 x RTD | Karta | 6ES7231-5PF32-0XB0
FN 9 Kniznica | DT9 | SM1231 Al 4 x RTD | Karta | 6ES7231-5PD32-0XB0
FN 9 Kniznica | DT9 | SM 1234 Al 4x13Bit | Karta | 6ES7234-4HE32-0XB0
FN 9 Kniznica | DT9 | PSU100S | Napajaci zdroj | 6EP1334-2BA20
FN 9 Kniznica | DT9 | KTP400 Bas. | HMI panel | 6AV2123-20B03-0AX0
FN 9 Kniznica | DT9 | SCALANCE X204-2 | Switch | 6GK5204-2BB10-2AA3
FN 10 Nova Bytovka | DT10 | CPU 1215C | Simatic S7-1200 | 6ES7215-1AG40-0XB0
FN 10 Nova Bytovka | DT10 | CP1243-1 | Komunikačný procesor | 6GK7243-1BX30-0XE0
FN 10 Nova Bytovka | DT10 | SM 1234 Al 4x13Bit | Karta | 6ES7234-4HE32-0XB0
FN 10 Nova Bytovka | DT10 | SM1231 Al 8 x RTD | Karta | 6ES7231-5PF32-0XB0
FN 10 Nova Bytovka | DT10 | SM1231 Al 4 x RTD | Karta | 6ES7231-5PD32-0XB0
FN 10 Nova Bytovka | DT10 | SM 1234 Al 4x13Bit | Karta | 6ES7234-4HE32-0XB0
FN 10 Nova Bytovka | DT10 | PSU100S | Napajaci zdroj | 6EP1334-2BA20
FN 10 Nova Bytovka | DT10 | KTP400 Bas. | HMI panel | 6AV2123-20B03-0AX0
FN 10 Nova Bytovka | DT10 | SCALANCE X204-2 | Switch | 6GK5204-2BB10-2AA3
FN 11 Stara Bytovka | DT11 | CPU 1215C | Simatic S7-1200 | 6ES7215-1AG40-0XB0
FN 11 Stara Bytovka | DT11 | CP1243-1 | Komunikačný procesor | 6GK7243-1BX30-0XE0
FN 11 Stara Bytovka | DT11 | SM 1234 Al 4x13Bit | Karta | 6ES7234-4HE32-0XB0
FN 11 Stara Bytovka | DT11 | SM1231 Al 8 x RTD | Karta | 6ES7231-5PF32-0XB0
FN 11 Stara Bytovka | DT11 | SM1231 Al 4 x RTD | Karta | 6ES7231-5PD32-0XB0
FN 11 Stara Bytovka | DT11 | SM 1234 Al 4x13Bit | Karta | 6ES7234-4HE32-0XB0
FN 11 Stara Bytovka | DT11 | PSU100S | Napajaci zdroj | 6EP1334-2BA20
FN 11 Stara Bytovka | DT11 | KTP400 Bas. | HMI panel | 6AV2123-20B03-0AX0
FN 11 Stara Bytovka | DT11 | SCALANCE X204-2 | Switch | 6GK5204-2BB10-2AA3
FN 12 Lekaren | DT12 | CPU 1215C | Simatic S7-1200 | 6ES7215-1AG40-0XB0
FN 12 Lekaren | DT12 | CP1243-1 | Komunikačný procesor | 6GK7243-1BX30-0XE0
FN 12 Lekaren | DT12 | SM 1234 Al 4x13Bit | Karta | 6ES7234-4HE32-0XB0
FN 12 Lekaren | DT12 | SM1231 Al 8 x RTD | Karta | 6ES7231-5PF32-0XB0
FN 12 Lekaren | DT12 | SM1231 Al 4 x RTD | Karta | 6ES7231-5PD32-0XB0
FN 12 Lekaren | DT12 | SM 1234 Al 4x13Bit | Karta | 6ES7234-4HE32-0XB0
FN 12 Lekaren | DT12 | PSU100S | Napajaci zdroj | 6EP1334-2BA20
FN 12 Lekaren | DT12 | KTP400 Bas. | HMI panel | 6AV2123-20B03-0AX0
FN 12 Lekaren | DT12 | SCALANCE X204-2 | Switch | 6GK5204-2BB10-2AA3
FN 13 Svedske Domy | DT13 | CPU 1215C | Simatic S7-1200 | 6ES7215-1AG40-0XB0
FN 13 Svedske Domy | DT13 | CP1243-1 | Komunikačný procesor | 6GK7243-1BX30-0XE0
FN 13 Svedske Domy | DT13 | SM 1234 Al 4x13Bit | Karta | 6ES7234-4HE32-0XB0
FN 13 Svedske Domy | DT13 | SM1231 Al 8 x RTD | Karta | 6ES7231-5PF32-0XB0
FN 13 Svedske Domy | DT13 | SM1231 Al 4 x RTD | Karta | 6ES7231-5PD32-0XB0
FN 13 Svedske Domy | DT13 | SM 1234 Al 4x13Bit | Karta | 6ES7234-4HE32-0XB0
FN 13 Svedske Domy | DT13 | PSU100S | Napajaci zdroj | 6EP1334-2BA20
FN 13 Svedske Domy | DT13 | KTP400 Bas. | HMI panel | 6AV2123-20B03-0AX0
FN 13 Svedske Domy | DT13 | SCALANCE X204-2 | Switch | 6GK5204-2BB10-2AA3
FN 14 Hematologia | DT14 | CPU 1215C | Simatic S7-1200 | 6ES7215-1AG40-0XB0
FN 14 Hematologia | DT14 | CP1243-1 | Komunikačný procesor | 6GK7243-1BX30-0XE0
FN 14 Hematologia | DT14 | SM 1234 Al 4x13Bit | Karta | 6ES7234-4HE32-0XB0
FN 14 Hematologia | DT14 | SM1231 Al 8 x RTD | Karta | 6ES7231-5PF32-0XB0
FN 14 Hematologia | DT14 | SM1231 Al 4 x RTD | Karta | 6ES7231-5PD32-0XB0
FN 14 Hematologia | DT14 | SM 1234 Al 4x13Bit | Karta | 6ES7234-4HE32-0XB0
FN 14 Hematologia | DT14 | PSU100S | Napajaci zdroj | 6EP1334-2BA20
FN 14 Hematologia | DT14 | KTP400 Bas. | HMI panel | 6AV2123-20B03-0AX0
FN 14 Hematologia | DT14 | SCALANCE X204-2 | Switch | 6GK5204-2BB10-2AA3
OST TAT TD | DT OST pole c. 1 | Simatic S7-400 | rack | 6ES7400-1JA01-0AA0
OST TAT TD | DT OST pole c. 1 | PS407 | power supply | 6ES7407-0KA02-0AA0
OST TAT TD | DT OST pole c. 1 | CPU414-3 | CPU | 6ES7414-3XJ104-0AB0
OST TAT TD | DT OST pole c. 1 | IM | modul | 6ES7964-2AA04-0AB0
OST TAT TD | DT OST pole c. 1 |  | memory card | 6ES7952-1KM00-0AA0
OST TAT TD | DT OST pole c. 1 | CP443-1 | modul | 6GK7443-1EX40-0XE0
OST TAT TD | DT OST pole c. 1 |  | power supply | 6ES7307-1KA01-0M0
OST TAT TD | DT OST pole c. 1 |  | modul | 6ES7153-1AA03-0XB0
OST TAT TD | DT OST pole c. 1 | Isolated 32 DI | modul | 6ES7321-1BL00-0AA0
OST TAT TD | DT OST pole c. 1 | Isolated 32 DO | modul | 6ES7322-1Bl00-0AA0
OST TAT TD | DT OST pole c. 1 | Isolated 8 AI | modul | 6ES7331-7NF00-0AB0
OST TAT TD | DT OST pole c. 1 | Isolated 8 AO | modul | 6ES7332-SHF00-0AB0
OST TAT TD | DT OST pole c. 1 | front connector | modul | 6ES7392-1BM01-0AAD
OST TAT TD | DT OST pole c. 1 | bus connector | modul | 6ES7972-08B50-0XA0
OST TAT TD | DT OST pole c. 1 | HMI panel | modul | 6AV6545-0CC10-0AX0
Novy zdroj | DTK | Simatic S7-1500 | cpu-1513-1
Novy zdroj | DTK | N200.1 | IM155-6PN/2 | 6ES7155-6AU01-0CN0
Novy zdroj | DTK | N201 | 16x24VDC DI modul | 6ES7131-6BH01-0BA0
Novy zdroj | DTK | N202 | 16x24VDC DI modul | 6ES7131-6BH01-0BA0
Novy zdroj | DTK | N203 | 16x24VDC DI modul | 6ES7131-6BH01-0BA0
Novy zdroj | DTK | N204 | 16x24VDC DO modul | 6ES7132-6BH01-0BA0
Novy zdroj | DTK | N205 | 16x24VDC DO modul | 6ES7132-6BH01-0BA0
Novy zdroj | DTK | N206 | 4xI 2-/4-wire AI modul | 6ES7134-6GD01-0BA1
Novy zdroj | DTK | N207 | 8xI 2-/4-wire AI modul | 6ES7134-6GF00-0AA1
Novy zdroj | DTK | N208 | 4XRTD/TC AI MODUL | 6ES7134-6JD00-0CA1
Novy zdroj | DTK | N209 | 4XRTD/TC AI MODUL | 6ES7134-6JD00-0CA1
Novy zdroj | DTK | N210 | 4xI 2-/4-wire AI modul | 6ES7134-6GD01-0BA1
Novy zdroj | DTK | N211 | 4XU/I | 6ES7135-6HD00-0BA1
Novy zdroj | DTK | N212 | 4XU/I | 6ES7135-6HD00-0BA1
Novy zdroj | DTK | N213 | 4xI 2-/4-wire AI modul | 6ES7134-6GD01-0BA1
Novy zdroj | DTK | HMI | MTP1200 | 6AV2128-3MB06-0AX1

## Database (hidden)
6ES7 407-0KR02-0AA0 | napájací zdroj
6ES7 410-5HX08-0AB0 | CPU
6GK7 443-1EX30-0XE0 | komunikačný procesor
6ES7 153-2BA10-0XB0 | interface modul
6ES7 332-5HD01-0AB0 | analógový výstupný modul
6ES7 331-7KF01-0AB0 | analógový vstupný modul
6ES7 331-1KF02-0AB0 | analógový vstupný modul
6ES7 322-1BL00-0AA0 | digitálny výstupný modul
6ES7 321-1BL00-0AA0 | digitálny vstupný modul
6ES7 332-5HF00-0AB0 | analógový výstupný modul
6ES7 331-7KF02-0AB0 | analógový vstupný modul
6ES7 341-1CH02-0AE0 | komunikačný procesor
6ES7 153-2BA70-0XB0 | interface modul
6ES7 197-1LB00-0XA0 | Y-link
6ES7 331-1KF01-0AB0 | analógový vstupný modul
6ES7 407-0KA02-0AA0 | napájací zdroj
6ES7 414-4HJ04-0AB0 | CPU
6ES7 443-1EX11-0XE0 | komunikačný procesor
6ES7 153-2BA82-0XB0 | interface modul
6ES7 153-2BA02-0XB0 | interface modul
6ES7 336-4GE00-0AB0 | bezpečnostný analógový vstupný modul
6ES7 326-1BK02-0AB0 | bezpečnostný digitálny vstupný modul
6ES7 326-2BF10-0AB0 | bezpečnostný digitálny výstupný modul
6ES7 331-7PF01-0AB0 | analógový vstupný modul
6ES7 350-2AH01-0AE0 | digitálny modul rýchlych pulzov
6ES7 323-1BL00-0AA0 | digitálny vstupno-výstupný modul

## KE - RS
RS | Typ | Umiestnenie
PN4 | Simatic Operator panel OP77B | HVB 0m - rozvádzač_+LCP01_rm 33.7
PN4 | TSA-II Modem (972-0CB35-0XA0) | HVB 0m - rozvádzač_+LCP01_rm 33.7
PN4 | CPU315 (315-2AH14-0AB0) | HVB 0m - rozvádzač_+LCP01_rm 33.7
PN4 | AI 8x 13 BIT (331-7KF02-0AB0) | HVB 0m - rozvádzač_+LCP01_rm 33.7
PN4 | AI 8x 13 BIT (331-7KF02-0AB0) | HVB 0m - rozvádzač_+LCP01_rm 33.7
PN4 | AI 8x 13 BIT (331-7KF02-0AB0) | HVB 0m - rozvádzač_+LCP01_rm 33.7
PN4 | Simatic NET (342-5DA03-0XE0) | HVB 0m - rozvádzač_+LCP01_rm 33.7
PN4 | DO 32x DC 24V (322-1BL00-0AA0) | HVB 0m - rozvádzač_+LCP01_rm 33.7
PN4 | DI 32x DC 24V (321-1BL00-0AA0) | HVB 0m - rozvádzač_+LCP01_rm 33.7
PN4 | DI 16x DC 24V (321-1BH02-0AA0) | HVB 0m - rozvádzač_+LCP01_rm 33.7
PN4 | Simatic DP/DP Coupler (158-0AD01-0XA0) | HVB 0m - rozvádzač_+LCP01_rm 33.7
PN4 | IM 151-1 High Feature (6ES7 151-1BA01-0AB0) | HVB 0m - rozvádzač_+LCP01_rm 33.7
PN4 | PM-E DC24,48V 6ES7 138-4CA50-0AB0 | HVB 0m - rozvádzač_+LCP01_rm 33.7
PN4 | 8 DI DC24V 6ES7 131-4BF00-0AA0 | HVB 0m - rozvádzač_+LCP01_rm 33.7
PN4 | 8 DI DC24V 6ES7 131-4BF00-0AA0 | HVB 0m - rozvádzač_+LCP01_rm 33.7
PN4 | 8 DI DC24V 6ES7 131-4BF00-0AA0 | HVB 0m - rozvádzač_+LCP01_rm 33.7
PN4 | 8 DI DC24V 6ES7 131-4BF00-0AA0 | HVB 0m - rozvádzač_+LCP01_rm 33.7
PN4 | 8 DO DC24V/0.5A 6ES7 132-4BF00-0AA0 | HVB 0m - rozvádzač_+LCP01_rm 33.7
PN4 | 8 DO DC24V/0.5A 6ES7 132-4BF00-0AA0 | HVB 0m - rozvádzač_+LCP01_rm 33.7
PN4 | 2 AI HF I 2/4wire 6ES7 134-4MB02-0AB0 | HVB 0m - rozvádzač_+LCP01_rm 33.7
PN4 | 2 AO ST I 6ES7 135-4GB01-0AB0 | HVB 0m - rozvádzač_+LCP01_rm 33.7
PN4 | 2 AI HF I 2/4wire 6ES7 134-4MB02-0AB0 | HVB 0m - rozvádzač_+LCP01_rm 33.7
PN4 | 2 AI HF I 2/4wire 6ES7 134-4MB02-0AB0 | HVB 0m - rozvádzač_+LCP01_rm 33.7
PN4 | 2 AI HF I 2/4wire 6ES7 134-4MB02-0AB0 | HVB 0m - rozvádzač_+LCP01_rm 33.7
PN4 | 2 AI HF I 2/4wire 6ES7 134-4MB02-0AB0 | HVB 0m - rozvádzač_+LCP01_rm 33.7
PN4 | 2 AI HF I 2/4wire 6ES7 134-4MB02-0AB0 | HVB 0m - rozvádzač_+LCP01_rm 33.7
PN4 | 2 AI HF I 2/4wire 6ES7 134-4MB02-0AB0 | HVB 0m - rozvádzač_+LCP01_rm 33.7
PN4 | 2 AO ST I 6ES7 135-4GB01-0AB0 | HVB 0m - rozvádzač_+LCP01_rm 33.7
PN4 | 2 AO ST I 6ES7 135-4GB01-0AB0 | HVB 0m - rozvádzač_+LCP01_rm 33.7
PN4 | ST900 | HVB 0m - rozvádzač_+LCP01_rm 33.7
PN4 | Sitop PSU8200 | HVB 0m - rozvádzač_+LCP01_rm 33.7
PN4 | Simatic SC901 | HVB 0m - rozvádzač_+LCP01_rm 33.7
PN4 | SIRIUS soft starter 3RW4027-1BB05 | HVB 0m - rozvádzač_+LCP01_rm 33.7
KGJ1 ECC | IM360 IM-8 360-3AA01-0AA0 | rozvádzač ECC KGJ 1
KGJ1 ECC | AI 8xTC/4xRTD 331-7SF00-0AB0 | rozvádzač ECC KGJ 1
KGJ1 ECC | AI 8xTC/4xRTD 331-7SF00-0AB0 | rozvádzač ECC KGJ 1
KGJ1 ECC | AI 8xTC/4xRTD 331-7SF00-0AB0 | rozvádzač ECC KGJ 1
KGJ1 ECC | AI 8xTC/4xRTD 331-7SF00-0AB0 | rozvádzač ECC KGJ 1
KGJ1 ECC | AI 8x12BIT 331-7KF02-0AB0 | rozvádzač ECC KGJ 1
KGJ1 ECC | AI 8x12BIT 331-7KF02-0AB0 | rozvádzač ECC KGJ 1
KGJ1 ECC | AI 8x12BIT 331-7KF02-0AB0 | rozvádzač ECC KGJ 1
KGJ1 ECC | AO 8x12BIT 332-5HF00-0AB0 | rozvádzač ECC KGJ 1
KGJ1 ECC | Simatic S7-300 IM361 IM-R | rozvádzač ECC KGJ 1
KGJ1 ECC | DI 32xDC 24V 321-1BL00-0AA0 | rozvádzač ECC KGJ 1
KGJ1 ECC | DI 32xDC 24V 321-1BL00-0AA0 | rozvádzač ECC KGJ 1
KGJ1 ECC | DO 64x DC 24V/0,3A 522-1BP00-0AA0 | rozvádzač ECC KGJ 1
KGJ1 ECC | Counter module 350-1AH03-0AE0 | rozvádzač ECC KGJ 1
KGJ1 ECC | CP341 RS422/485 341-1CH02-0AE0 | rozvádzač ECC KGJ 1
KGJ1 ECC | CP340 RS 232C 340-1AH02-0AE0 | rozvádzač ECC KGJ 1
KGJ1 ECC | Scalance XB008 | rozvádzač ECC KGJ 1
KGJ1 ECC | Simatic S7-300 CPU315-2 PN/DP (315-2EH14-0AB0) | rozvádzač ECC KGJ 1
KGJ1 ECC | CP 343-1 Lean Simatic NET (343-1CX10-0XE0) | rozvádzač ECC KGJ 1
KGJ2 ECC | IM360 IM-8 360-3AA01-0AA0 | rozvádzač ECC KGJ 2
KGJ2 ECC | AI 8xTC/4xRTD 331-7SF00-0AB0 | rozvádzač ECC KGJ 2
KGJ2 ECC | AI 8xTC/4xRTD 331-7SF00-0AB0 | rozvádzač ECC KGJ 2
KGJ2 ECC | AI 8xTC/4xRTD 331-7SF00-0AB0 | rozvádzač ECC KGJ 2
KGJ2 ECC | AI 8xTC/4xRTD 331-7SF00-0AB0 | rozvádzač ECC KGJ 2
KGJ2 ECC | AI 8x12BIT 331-7KF02-0AB0 | rozvádzač ECC KGJ 2
KGJ2 ECC | AI 8x12BIT 331-7KF02-0AB0 | rozvádzač ECC KGJ 2
KGJ2 ECC | AI 8x12BIT 331-7KF02-0AB0 | rozvádzač ECC KGJ 2
KGJ2 ECC | AO 8x12BIT 332-5HF00-0AB0 | rozvádzač ECC KGJ 2
KGJ2 ECC | Simatic S7-300 IM361 IM-R | rozvádzač ECC KGJ 2
KGJ2 ECC | DI 32xDC 24V 321-1BL00-0AA0 | rozvádzač ECC KGJ 2
KGJ2 ECC | DI 32xDC 24V 321-1BL00-0AA0 | rozvádzač ECC KGJ 2
KGJ2 ECC | DO 64x DC 24V/0,3A 522-1BP00-0AA0 | rozvádzač ECC KGJ 2
KGJ2 ECC | Counter module 350-1AH03-0AE0 | rozvádzač ECC KGJ 2
KGJ2 ECC | CP341 RS422/485 341-1CH02-0AE0 | rozvádzač ECC KGJ 2
KGJ2 ECC | CP340 RS 232C 340-1AH02-0AE0 | rozvádzač ECC KGJ 2
KGJ2 ECC | Scalance XB008 | rozvádzač ECC KGJ 2
KGJ2 ECC | Simatic S7-300 CPU315-2 PN/DP (315-2EH14-0AB0) | rozvádzač ECC KGJ 2
KGJ2 ECC | CP 343-1 Lean Simatic NET (343-1CX10-0XE0) | rozvádzač ECC KGJ 2
KGJ3 ECC | IM360 IM-8 360-3AA01-0AA0 | rozvádzač ECC KGJ 3
KGJ3 ECC | AI 8xTC/4xRTD 331-7SF00-0AB0 | rozvádzač ECC KGJ 3
KGJ3 ECC | AI 8xTC/4xRTD 331-7SF00-0AB0 | rozvádzač ECC KGJ 3
KGJ3 ECC | AI 8xTC/4xRTD 331-7SF00-0AB0 | rozvádzač ECC KGJ 3
KGJ3 ECC | AI 8xTC/4xRTD 331-7SF00-0AB0 | rozvádzač ECC KGJ 3
KGJ3 ECC | AI 8x12BIT 331-7KF02-0AB0 | rozvádzač ECC KGJ 3
KGJ3 ECC | AI 8x12BIT 331-7KF02-0AB0 | rozvádzač ECC KGJ 3
KGJ3 ECC | AI 8x12BIT 331-7KF02-0AB0 | rozvádzač ECC KGJ 3
KGJ3 ECC | AO 8x12BIT 332-5HF00-0AB0 | rozvádzač ECC KGJ 3
KGJ3 ECC | Simatic S7-300 IM361 IM-R | rozvádzač ECC KGJ 3
KGJ3 ECC | DI 32xDC 24V 321-1BL00-0AA0 | rozvádzač ECC KGJ 3
KGJ3 ECC | DI 32xDC 24V 321-1BL00-0AA0 | rozvádzač ECC KGJ 3
KGJ3 ECC | DO 64x DC 24V/0,3A 522-1BP00-0AA0 | rozvádzač ECC KGJ 3
KGJ3 ECC | Counter module 350-1AH03-0AE0 | rozvádzač ECC KGJ 3
KGJ3 ECC | CP341 RS422/485 341-1CH02-0AE0 | rozvádzač ECC KGJ 3
KGJ3 ECC | CP340 RS 232C 340-1AH02-0AE0 | rozvádzač ECC KGJ 3
KGJ3 ECC | Scalance XB008 | rozvádzač ECC KGJ 3
KGJ3 ECC | Simatic S7-300 CPU315-2 PN/DP (315-2EH14-0AB0) | rozvádzač ECC KGJ 3
KGJ3 ECC | CP 343-1 Lean Simatic NET (343-1CX10-0XE0) | rozvádzač ECC KGJ 3
KGJ4 ECC | IM360 IM-8 360-3AA01-0AA0 | rozvádzač ECC KGJ 4
KGJ4 ECC | AI 8xTC/4xRTD 331-7SF00-0AB0 | rozvádzač ECC KGJ 4
KGJ4 ECC | AI 8xTC/4xRTD 331-7SF00-0AB0 | rozvádzač ECC KGJ 4
KGJ4 ECC | AI 8xTC/4xRTD 331-7SF00-0AB0 | rozvádzač ECC KGJ 4
KGJ4 ECC | AI 8xTC/4xRTD 331-7SF00-0AB0 | rozvádzač ECC KGJ 4
KGJ4 ECC | AI 8x12BIT 331-7KF02-0AB0 | rozvádzač ECC KGJ 4
KGJ4 ECC | AI 8x12BIT 331-7KF02-0AB0 | rozvádzač ECC KGJ 4
KGJ4 ECC | AI 8x12BIT 331-7KF02-0AB0 | rozvádzač ECC KGJ 4
KGJ4 ECC | AO 8x12BIT 332-5HF00-0AB0 | rozvádzač ECC KGJ 4
KGJ4 ECC | Simatic S7-300 IM361 IM-R | rozvádzač ECC KGJ 4
KGJ4 ECC | DI 32xDC 24V 321-1BL00-0AA0 | rozvádzač ECC KGJ 4
KGJ4 ECC | DI 32xDC 24V 321-1BL00-0AA0 | rozvádzač ECC KGJ 4
KGJ4 ECC | DO 64x DC 24V/0,3A 522-1BP00-0AA0 | rozvádzač ECC KGJ 4
KGJ4 ECC | Counter module 350-1AH03-0AE0 | rozvádzač ECC KGJ 4
KGJ4 ECC | CP341 RS422/485 341-1CH02-0AE0 | rozvádzač ECC KGJ 4
KGJ4 ECC | CP340 RS 232C 340-1AH02-0AE0 | rozvádzač ECC KGJ 4
KGJ4 ECC | Scalance XB008 | rozvádzač ECC KGJ 4
KGJ4 ECC | Simatic S7-300 CPU315-2 PN/DP (315-2EH14-0AB0) | rozvádzač ECC KGJ 4
KGJ4 ECC | CP 343-1 Lean Simatic NET (343-1CX10-0XE0) | rozvádzač ECC KGJ 4
Elektrokotol | CP 343-1 Lean Simatic NET (343-1CX10-0XE0) | rozvádzač 1rm41.5
Elektrokotol | SIMATIC TP 177B 6" PN/DP STN 6AV6 642-0BA01-1AX1 | rozvádzač 1rm41.5
Elektrokotol | Simatic S7-300 CPU313C-2 CP (313-6CF03-0AB0) | rozvádzač 1rm41.5
Elektrokotol | DI16/DO16xDC24V (321-1BH02-0AA0) | rozvádzač 1rm41.5
Elektrokotol | AI 8x13 BIT (331-0KF01-0AB0) | rozvádzač 1rm41.5
Elektrokotol | SM334 AI4/A02x8BIT (334-0CE01-0AA0) | rozvádzač 1rm41.5
Elektrokotol | AI 2x12BIT (331-7KB02-0AB0) | rozvádzač 1rm41.5

## KE - Panely
RS | Typ | Umiestnenie | Popis
PN4 | OP77B | Rozvádzač PN4 (Siemens) | operačný panel
PN4 | TP700 Comfort | Rozvádzač PN4 (Siemens) | operačný panel HMI
KGJ1 | TP 1200 Comfort | Rozvádzač ECC1 (Engine 17329) | Simatic HMI panel
KGJ2 | TP 1200 Comfort | Rozvádzač ECC2 (Engine 17330) | Simatic HMI panel
KGJ3 | TP 1200 Comfort | Rozvádzač ECC3 (Engine 17331) | Simatic HMI panel
KGJ4 | TP 1200 Comfort | Rozvádzač ECC4 (Engine 17332) | Simatic HMI panel
HU Zimný štadión | TP 1200 Comfort | kotol Balkán v lokalite "Ziný štadión" v Humennom | operátorský panel

## ZV
Umiestnenie | Pole | Označenie | Typ | Popis | Firmwér | Technologia
RD1 | 1 | 10SW11 | SCALANCE XC206-2SFP G | TB A | V04.04
RD1 | 1 | 10SW12 | SCALANCE XC206-2SFP G | TB A | V04.04
RD1 | 1 | 20SW21 | SCALANCE XC206-2SFP G | TB B | V04.04
RD1 | 1 | 20SW22 | SCALANCE XC206-2SFP G | TB B | V04.04
RD1 | 3 | 10SW13 | SCALANCE XC206-2SFP G | TB A | V04.04
RD1 | 3 | 51SW24 | SCALANCE XC206-2SFP G | Čas nezapojené | V04.04
RD1 | 3 | 51SW25 | SCALANCE X204RNA | Tlačiareň RNA | V3.2.7.016
RD1 | 3 | 20SW23 | SCALANCE XC206-2SFP G | TB B | V04.04
RD1 | 3 | 51SW26 | SC646-2C | FW | V03.01.00
RD2 | 1 | AS1.CPU1 | CPU 410-5H | Simatic 400H | V8.2.4 | PK1
RD2 | 1 | AS1.CP1.1 | CP443-1 |  | V3.2.17 | PK1
RD2 | 1 | AS1.CP1.2 | CP443-1 |  | V3.2.17 | PK1
RD2 | 1 | AS1.CPU2 | CPU 410-5H | Simatic 400H | V8.2.4 | PK1
RD2 | 1 | AS1.CP2.1 | CP443-1 |  | V3.2.17 | PK1
RD2 | 1 | AS1.CP2.2 | CP443-1 |  | V3.2.17 | PK1
RD2 | 1 | AS71.CPU1 | CPU 410-5H | Simatic 400 | V8.2.4 | PK1
RD2 | 1 | AS71.CP1 | CP443-1 |  | V3.2.17 | PK1
RD2 | 1 | AS71.CP2 | CP443-1 |  | V3.2.17 | PK1
RD2 | 1 | AS72.CPU1 | CPU 410-5H | Simatic 400 | V8.2.4 | PK1
RD2 | 1 | AS72.CP1 | CP443-1 |  | V3.2.17 | PK1
RD2 | 1 | AS72.CP2 | CP443-1 |  | V3.2.17 | PK1
RD2 | 1 | 30SW31 | SCALANCE XC206-2SFP G | PB A | V04.04
RD2 | 1 | 30SW32 | SCALANCE XC206-2SFP G | PB A | V04.04
RD2 | 1 | 30SW33 | SCALANCE XC206-2SFP G | PB A | V04.04
RD2 | 1 | 40SW41 | SCALANCE XC206-2SFP G | PB B | V04.04
RD2 | 1 | 40SW42 | SCALANCE XC206-2SFP G | PB B | V04.04
RD2 | 1 | 40SW43 | SCALANCE XC206-2SFP G | PB B | V04.04
RD2 | 1 | 60SW101 | SCALANCE XC208 | PN-ET | V04.01
RD2 | 1 | 60SW111 | SCALANCE XC208 | PN-FM | V04.01
RD2 | 1 | 60SW112 | SCALANCE XC208 | PN-FM | V04.01
RD2 | 2 | AS2.CPU1 | CPU 410-5H | Simatic 400H | V8.2.4 | PK2
RD2 | 2 | AS2.CP1.1 | CP443-1 |  | V3.2.17 | PK2
RD2 | 2 | AS2.CP1.2 | CP443-1 |  | V3.2.17 | PK2
RD2 | 2 | AS2.CPU2 | CPU 410-5H | Simatic 400H | V8.2.4 | PK2
RD2 | 2 | AS2.CP2.1 | CP443-1 |  | V3.2.17 | PK2
RD2 | 2 | AS2.CP2.2 | CP443-1 |  | V3.2.17 | PK2
RD2 | 2 | AS73.CPU1 | CPU 410-5H | Simatic 400 | V8.2.4 | PK2
RD2 | 2 | AS73.CP1 | CP443-1 |  | V3.2.17 | PK2
RD2 | 2 | AS73.CP2 | CP443-1 |  | V3.2.17 | PK2
RD2 | 2 | 30SW34 | SCALANCE XC206-2SFP G | PB-A | V04.04
RD2 | 2 | 30SW35 | SCALANCE XC206-2SFP G | PB-A | V04.04
RD2 | 2 | 30SW37 | SCALANCE XC206-2SFP G | PB-B | V04.04
RD2 | 2 | 40SW44 | SCALANCE XC206-2SFP G | PB-B | V04.04
RD2 | 2 | 40SW45 | SCALANCE XC206-2SFP G | PB-B | V04.04
RD2 | 2 | 30SW47 | SCALANCE XC206-2SFP G | PB-B | V04.04
RD2 | 2 | 60SW201 | SCALANCE XC208 | PN-ET | V04.04
RD2 | 2 | 60SW211 | SCALANCE XC208 | PN-FM | V04.04
RD2 | 3 | AS3.CPU1 | CPU 410-5H | Simatic 400H | V8.2.4 | HK3/5, strojovna, VS, CO/CH4
RD2 | 3 | AS3.CP1.1 | CP443-1 |  | V3.2.17 | HK3/5, strojovna, VS, CO/CH4
RD2 | 3 | AS3.CP1.2 | CP443-1 |  | V3.2.17 | HK3/5, strojovna, VS, CO/CH4
RD2 | 3 | AS3.CPU2 | CPU 410-5H | Simatic 400H | V8.2.4 | HK3/5, strojovna, VS, CO/CH4
RD2 | 3 | AS3.CP2.1 | CP443-1 |  | V3.2.17 | HK3/5, strojovna, VS, CO/CH4
RD2 | 3 | AS3.CP2.2 | CP443-1 |  | V3.2.17 | HK3/5, strojovna, VS, CO/CH4
RD2 | 3 | 30SW37 | SCALANCE XC206-2SFP G | PB A | V04.04
RD2 | 3 | 60SW300 | SCALANCE XC208 | CUDZIE Zariadenie | V04.01
RD2 | 3 | 60SW301 | SCALANCE XF204-2BA | PN-ET | V04.04
RD2 | 3 | 60SW302 | SCALANCE XF204-2BA | PN-ET | V04.04
RD2 | 3 | 60SW303 | SCALANCE XF204-2BA | PN-ET | V04.04
RD2 | 3 | 40SW47 | SCALANCE XC206-2SFP G | PB B | V04.04
RD2 | 3 | 60SW751 | SCALANCE XC208 | Modbus | V04.04
RD2 | 3 | 60SW311 | SCALANCE XF204-2BA | PN-FM | V04.04
RD2 | 3 | 60SW312 | SCALANCE XF204-2BA | PN-FM | V04.04
RD2 | 3 | 60SW313 | SCALANCE XF204-2BA | PN-FM | V04.04
RD9 |  | 60SW321 | SCALANCE XC208 | PN-ET | V04.04
RD6 |  | 60SW331 | SCALANCE XC208 | PN-ET | V04.04
RD8 |  | 60SW333 | SCALANCE XC208 | PN-ET | V04.04
RD13 |  | 60SW334 | SCALANCE XC208 | PN-ET | V04.04
RD9 |  | 60SW324 | SCALANCE XC216 | PN-FM | V04.04
RD4 |  | 60SW725 | SCALANCE XC216 | PN-ET | V04.04
RD11 |  | 60SW745 | SCALANCE XC216 | PN-ET | V04.04
RD1.1 |  | 11CLN1 | IPC547G | OS Client |  | PK1/2, HK3/5, strojovna, VS, CHUV, CO/CH1
RD1.1 |  | 12CLN2 | IPC547G | OS Client |  | PK1/2, HK3/5, strojovna, VS, CHUV, CO/CH2
RD1.3 |  | 13CLN3 | IPC547G | OS Client |  | PK1/2, HK3/5, strojovna, VS, CHUV, CO/CH3
RD1.1 |  | 50SRV1 | IPC847D | OS Server |  | PK1/2, HK3/5, strojovna, VS, CHUV, CO/CH4
RD1.3 |  | 50SRV2 | IPC847D | OS Server |  | PK1/2, HK3/5, strojovna, VS, CHUV, CO/CH4
RD1.3 |  | 15SRV3 | IPC847E | Historian + Information Server
RD1.1 |  | 14ENG1 | IPC547G | ES
Umiestnenie | priradenie | Označenie | Typ | Popis | Firmwér | Technologia
| AS1_PLC | AS1_PLC PS 407 10A | PS 407 10A | power supply |  | PK1
| AS1_PLC | AS1_PLC PS 407 10A | PS 407 10A | power supply |  | PK1
| AS71_PLC | AS71_PLC PS 407 10A | PS 407 10A | power supply |  | PK1
| AS72_PLC | AS72_PLC PS 407 10A | PS 407 10A | power supply |  | PK1
| AS2_PLC | AS2_PLC PS 407 10A | PS 407 10A | power supply |  | PK2
| AS2_PLC | AS2_PLC PS 407 10A | PS 407 10A | power supply |  | PK2
| AS3_PLC | AS3_PLC PS 407 10A | PS 407 10A | power supply |  | HK3/5, strojovna, VS, CO/CH4
| AS3_PLC | AS3_PLC PS 407 10A | PS 407 10A | power supply |  | HK3/5, strojovna, VS, CO/CH4
| AS73_PLC | AS73_PLC PS 407 10A | PS 407 10A | power supply |  | PK2
| AS1_PLC | ET3-500 | IM155-6-PN-HA-V1.2 | Interface module |  | PK1
| AS1_PLC | ET3-400 | IM155-6-PN-HA-V1.2 | Interface module |  | PK1
| AS1_PLC | ET3-300 | IM155-6-PN-HA-V1.2 | Interface module |  | PK1
| AS1_PLC | ET3-100 | IM155-6-PN-HA-V1.2 | Interface module |  | PK1
| AS1_PLC | 60UM103 | PN-PN-Coupler |  |  | PK1
| AS72_PLC | ET11-A100 | IM155-6-PN-HA-V1.2 | Interface module |  | PK1
| AS72_PLC | ET4-A100 | IM155-6-PN-HA-V1.2 | Interface module |  | PK1
| AS2_PLC | ET10-400 | IM155-6-PN-HA-V1.2 | Interface module |  | PK2
| AS2_PLC | 60UM203 | PN-PN-Coupler |  |  | PK2
| AS2_PLC | ET10-300 | IM155-6-PN-HA-V1.2 | Interface module |  | PK2
| AS2_PLC | ET10-500 | IM155-6-PN-HA-V1.2 | Interface module |  | PK2
| AS2_PLC | ET10-100 | IM155-6-PN-HA-V1.2 | Interface module |  | PK2
| AS3_PLC | ET13-A100 | IM155-6-PN-HA-V1.2 | Interface module |  | HK3/5, strojovna, VS, CO/CH4
| AS3_PLC | ET9-A100 | IM155-6-PN-HA-V1.2 | Interface module |  | HK3/5, strojovna, VS, CO/CH4
| AS3_PLC | ET13-A300 | IM155-6-PN-HA-V1.2 | Interface module |  | HK3/5, strojovna, VS, CO/CH4
| AS3_PLC | ETA-A100 | IM155-6-PN-HA-V1.2 | Interface module |  | HK3/5, strojovna, VS, CO/CH4
| AS3_PLC | ET6-A100 | IM155-6-PN-HA-V1.2 | Interface module |  | HK3/5, strojovna, VS, CO/CH4
| AS3_PLC | ET13-A200 | IM155-6-PN-HA-V1.2 | Interface module |  | HK3/5, strojovna, VS, CO/CH4
| AS3_PLC | ET8-A100 | IM155-6-PN-HA-V1.2 | Interface module |  | HK3/5, strojovna, VS, CO/CH4
| AS1_PLC | A401 | DI32 x 24V DC HA | IO module |  | PK1
| AS1_PLC | A501 | DI32 x 24V DC HA | IO module |  | PK1
| AS1_PLC | A301 | DI32 x 24V DC HA | IO module |  | PK1
| AS1_PLC | A101 | DI32 x 24V DC HA | IO module |  | PK1
| AS1_PLC | A102 | DI32 x 24V DC HA | IO module |  | PK1
| AS1_PLC | A302 | DI32 x 24V DC HA | IO module |  | PK1
| AS1_PLC | A502 | DI32 x 24V DC HA | IO module |  | PK1
| AS1_PLC | A402 | DI32 x 24V DC HA | IO module |  | PK1
| AS1_PLC | A103 | DI32 x 24V DC HA | IO module |  | PK1
| AS1_PLC | A503 | DI32 x 24V DC HA | IO module |  | PK1
| AS1_PLC | A403 | DI32 x 24V DC HA | IO module |  | PK1
| AS1_PLC | A303 | DI32 x 24V DC HA | IO module |  | PK1
| AS1_PLC | A104 | DI32 x 24V DC HA | IO module |  | PK1
| AS1_PLC | A504 | DQ32 x 24VDC/0.5A HA | IO module |  | PK1
| AS1_PLC | A404 | DQ32 x 24VDC/0.5A HA | IO module |  | PK1
| AS1_PLC | A304 | DI32 x 24V DC HA | IO module |  | PK1
| AS1_PLC | A405 | DQ32 x 24VDC/0.5A HA | IO module |  | PK1
| AS1_PLC | A505 | DQ32 x 24VDC/0.5A HA | IO module |  | PK1
| AS1_PLC | A105 | DQ32 x 24VDC/0.5A HA | IO module |  | PK1
| AS1_PLC | A305 | DQ32 x 24VDC/0.5A HA | IO module |  | PK1
| AS1_PLC | A406 | AI16 x I 2-wire HART HA | IO module |  | PK1
| AS1_PLC | A106 | DQ32 x 24VDC/0.5A HA | IO module |  | PK1
| AS1_PLC | A506 | DQ32 x 24VDC/0.5A HA | IO module |  | PK1
| AS1_PLC | A306 | DQ32 x 24VDC/0.5A HA | IO module |  | PK1
| AS1_PLC | A507 | AI16 x I 2-wire HART HA | IO module |  | PK1
| AS1_PLC | A307 | DQ32 x 24VDC/0.5A HA | IO module |  | PK1
| AS1_PLC | A107 | AI16 x I 2-wire HART HA | IO module |  | PK1
| AS1_PLC | A407 | AI16 x I 2-wire HART HA | IO module |  | PK1
| AS1_PLC | A408 | AQ8 x I HART HA | IO module |  | PK1
| AS1_PLC | A308 | AI16 x I 2-wire HART HA | IO module |  | PK1
| AS1_PLC | A108 | AI16 x I 2-wire HART HA | IO module |  | PK1
| AS1_PLC | A508 | AI16 x I 2-wire HART HA | IO module |  | PK1
| AS1_PLC | A109 | AI16 x I 2-wire HART HA | IO module |  | PK1
| AS1_PLC | A409 | AQ8 x I HART HA | IO module |  | PK1
| AS1_PLC | A509 | AI16 x I 2-wire HART HA | IO module |  | PK1
| AS1_PLC | A309 | AI16 x I 2-wire HART HA | IO module |  | PK1
| AS1_PLC | A510 | AQ8 x I HART HA | IO module |  | PK1
| AS1_PLC | A310 | AQ8 x I HART HA | IO module |  | PK1
| AS1_PLC | A110 | AI16 x I 2-wire HART HA | IO module |  | PK1
| AS1_PLC | A410 | AQ8 x I HART HA | IO module |  | PK1
| AS1_PLC | A511 | AQ8 x I HART HA | IO module |  | PK1
| AS1_PLC | A411 | DI32 x 24V DC HA | IO module |  | PK1
| AS1_PLC | A111 | AI16 x I 2-wire HART HA | IO module |  | PK1
| AS1_PLC | A311 | DI32 x 24V DC HA | IO module |  | PK1
| AS1_PLC | A312 | DI32 x 24V DC HA | IO module |  | PK1
| AS1_PLC | A512 | AQ8 x I HART HA | IO module |  | PK1
| AS1_PLC | A412 | DI32 x 24V DC HA | IO module |  | PK1
| AS1_PLC | A112 | AQ8 x I HART HA | IO module |  | PK1
| AS1_PLC | A413 | DQ32 x 24VDC/0.5A HA | IO module |  | PK1
| AS72_PLC | A101 | DI32 x 24V DC HA | IO module |  | PK1
| AS72_PLC | A101 | DI32 x 24V DC HA | IO module |  | PK1
| AS72_PLC | A102 | DI32 x 24V DC HA | IO module |  | PK1
| AS72_PLC | A102 | DI32 x 24V DC HA | IO module |  | PK1
| AS72_PLC | A103 | DI32 x 24V DC HA | IO module |  | PK1
| AS72_PLC | A103 | DI32 x 24V DC HA | IO module |  | PK1
| AS72_PLC | A104 | DI32 x 24V DC HA | IO module |  | PK1
| AS72_PLC | A104 | DI32 x 24V DC HA | IO module |  | PK1
| AS72_PLC | A105 | DI32 x 24V DC HA | IO module |  | PK1
| AS72_PLC | A105 | DI32 x 24V DC HA | IO module |  | PK1
| AS72_PLC | A106 | DI32 x 24V DC HA | IO module |  | PK1
| AS72_PLC | A106 | DI32 x 24V DC HA | IO module |  | PK1
| AS72_PLC | A107 | DI32 x 24V DC HA | IO module |  | PK1
| AS72_PLC | A107 | DI32 x 24V DC HA | IO module |  | PK1
| AS72_PLC | A108 | DI32 x 24V DC HA | IO module |  | PK1
| AS72_PLC | A108 | DI32 x 24V DC HA | IO module |  | PK1
| AS72_PLC | A109 | DI32 x 24V DC HA | IO module |  | PK1
| AS72_PLC | A109 | DI32 x 24V DC HA | IO module |  | PK1
| AS72_PLC | A110 | DI32 x 24V DC HA | IO module |  | PK1
| AS72_PLC | A110 | DI32 x 24V DC HA | IO module |  | PK1
| AS72_PLC | A111 | DQ32 x 24VDC/0.5A HA | IO module |  | PK1
| AS72_PLC | A111 | DQ32 x 24VDC/0.5A HA | IO module |  | PK1
| AS72_PLC | A112 | DQ32 x 24VDC/0.5A HA | IO module |  | PK1
| AS72_PLC | A112 | DQ32 x 24VDC/0.5A HA | IO module |  | PK1
| AS72_PLC | A113 | DQ32 x 24VDC/0.5A HA | IO module |  | PK1
| AS72_PLC | A113 | DQ32 x 24VDC/0.5A HA | IO module |  | PK1
| AS72_PLC | A114 | DQ32 x 24VDC/0.5A HA | IO module |  | PK1
| AS72_PLC | A114 | DQ32 x 24VDC/0.5A HA | IO module |  | PK1
| AS72_PLC | A115 | AI16 x I 2-wire HART HA | IO module |  | PK1
| AS72_PLC | A115 | AI16 x I 2-wire HART HA | IO module |  | PK1
| AS72_PLC | A16 | AQ8 x I HART HA | IO module |  | PK1
| AS72_PLC | A116 | AQ8 x I HART HA | IO module |  | PK1
| AS2_PLC | A301 | DI32 x 24V DC HA | IO module |  | PK2
| AS2_PLC | A501 | DI32 x 24V DC HA | IO module |  | PK2
| AS2_PLC | A401 | DI32 x 24V DC HA | IO module |  | PK2
| AS2_PLC | A101 | DI32 x 24V DC HA | IO module |  | PK2
| AS2_PLC | A102 | DI32 x 24V DC HA | IO module |  | PK2
| AS2_PLC | A302 | DI32 x 24V DC HA | IO module |  | PK2
| AS2_PLC | A502 | DI32 x 24V DC HA | IO module |  | PK2
| AS2_PLC | A402 | DI32 x 24V DC HA | IO module |  | PK2
| AS2_PLC | A403 | DI32 x 24V DC HA | IO module |  | PK2
| AS2_PLC | A303 | DI32 x 24V DC HA | IO module |  | PK2
| AS2_PLC | A503 | DI32 x 24V DC HA | IO module |  | PK2
| AS2_PLC | A103 | DI32 x 24V DC HA | IO module |  | PK2
| AS2_PLC | A104 | DI32 x 24V DC HA | IO module |  | PK2
| AS2_PLC | A504 | DQ32 x 24VDC/0.5A HA | IO module |  | PK2
| AS2_PLC | A404 | DQ32 x 24VDC/0.5A HA | IO module |  | PK2
| AS2_PLC | A304 | DI32 x 24V DC HA | IO module |  | PK2
| AS2_PLC | A405 | DQ32 x 24VDC/0.5A HA | IO module |  | PK2
| AS2_PLC | A305 | DQ32 x 24VDC/0.5A HA | IO module |  | PK2
| AS2_PLC | A505 | DQ32 x 24VDC/0.5A HA | IO module |  | PK2
| AS2_PLC | A105 | DQ32 x 24VDC/0.5A HA | IO module |  | PK2
| AS2_PLC | A406 | AI16 x I 2-wire HART HA | IO module |  | PK2
| AS2_PLC | A506 | DQ32 x 24VDC/0.5A HA | IO module |  | PK2
| AS2_PLC | A306 | DQ32 x 24VDC/0.5A HA | IO module |  | PK2
| AS2_PLC | A106 | DQ32 x 24VDC/0.5A HA | IO module |  | PK2
| AS2_PLC | A407 | AI16 x I 2-wire HART HA | IO module |  | PK2
| AS2_PLC | A107 | AI16 x I 2-wire HART HA | IO module |  | PK2
| AS2_PLC | A507 | AI16 x I 2-wire HART HA | IO module |  | PK2
| AS2_PLC | A307 | DQ32 x 24VDC/0.5A HA | IO module |  | PK2
| AS2_PLC | A408 | AQ8 x I HART HA | IO module |  | PK2
| AS2_PLC | A508 | AI16 x I 2-wire HART HA | IO module |  | PK2
| AS2_PLC | A308 | AI16 x I 2-wire HART HA | IO module |  | PK2
| AS2_PLC | A108 | AI16 x I 2-wire HART HA | IO module |  | PK2
| AS2_PLC | A109 | AI16 x I 2-wire HART HA | IO module |  | PK2
| AS2_PLC | A309 | AI16 x I 2-wire HART HA | IO module |  | PK2
| AS2_PLC | A509 | AI16 x I 2-wire HART HA | IO module |  | PK2
| AS2_PLC | A409 | AQ8 x I HART HA | IO module |  | PK2
| AS2_PLC | A310 | AQ8 x I HART HA | IO module |  | PK2
| AS2_PLC | A510 | AQ8 x I HART HA | IO module |  | PK2
| AS2_PLC | A410 | AQ8 x I HART HA | IO module |  | PK2
| AS2_PLC | A110 | AI16 x I 2-wire HART HA | IO module |  | PK2
| AS2_PLC | A411 | DI32 x 24V DC HA | IO module |  | PK2
| AS2_PLC | A111 | AI16 x I 2-wire HART HA | IO module |  | PK2
| AS2_PLC | A311 | DI32 x 24V DC HA | IO module |  | PK2
| AS2_PLC | A511 | AQ8 x I HART HA | IO module |  | PK2
| AS2_PLC | A312 | DI32 x 24V DC HA | IO module |  | PK2
| AS2_PLC | A112 | AQ8 x I HART HA | IO module |  | PK2
| AS2_PLC | A512 | AQ8 x I HART HA | IO module |  | PK2
| AS2_PLC | A412 | DI32 x 24V DC HA | IO module |  | PK2
| AS2_PLC | A413 | DQ32 x 24VDC/0.5A HA | IO module |  | PK2
| AS3_PLC | A101 | DI32 x 24V DC HA | IO module |  | HK3/5, strojovna, VS, CO/CH4
| AS3_PLC | A101 | AI16 x I 2-wire HART HA | IO module |  | HK3/5, strojovna, VS, CO/CH4
| AS3_PLC | A301 | DI32 x 24V DC HA | IO module |  | HK3/5, strojovna, VS, CO/CH4
| AS3_PLC | A101 | DI32 x 24V DC HA | IO module |  | HK3/5, strojovna, VS, CO/CH4
| AS3_PLC | A201 | DI32 x 24V DC HA | IO module |  | HK3/5, strojovna, VS, CO/CH4
| AS3_PLC | A101 | DI32 x 24V DC HA | IO module |  | HK3/5, strojovna, VS, CO/CH4
| AS3_PLC | A101 | DI32 x 24V DC HA | IO module |  | HK3/5, strojovna, VS, CO/CH4
| AS3_PLC | A302 | DI32 x 24V DC HA | IO module |  | HK3/5, strojovna, VS, CO/CH4
| AS3_PLC | A102 | AI16 x I 2-wire HART HA | IO module |  | HK3/5, strojovna, VS, CO/CH4
| AS3_PLC | A102 | DI32 x 24V DC HA | IO module |  | HK3/5, strojovna, VS, CO/CH4
| AS3_PLC | A102 | DQ32 x 24VDC/0.5A HA | IO module |  | HK3/5, strojovna, VS, CO/CH4
| AS3_PLC | A202 | DI32 x 24V DC HA | IO module |  | HK3/5, strojovna, VS, CO/CH4
| AS3_PLC | A102 | DI32 x 24V DC HA | IO module |  | HK3/5, strojovna, VS, CO/CH4
| AS3_PLC | A102 | DI32 x 24V DC HA | IO module |  | HK3/5, strojovna, VS, CO/CH4
| AS3_PLC | A103 | DI32 x 24V DC HA | IO module |  | HK3/5, strojovna, VS, CO/CH4
| AS3_PLC | A103 | DQ32 x 24VDC/0.5A HA | IO module |  | HK3/5, strojovna, VS, CO/CH4
| AS3_PLC | A103 | AI16 x I 2-wire HART HA | IO module |  | HK3/5, strojovna, VS, CO/CH4
| AS3_PLC | A103 | DI32 x 24V DC HA | IO module |  | HK3/5, strojovna, VS, CO/CH4
| AS3_PLC | A103 | DQ32 x 24VDC/0.5A HA | IO module |  | HK3/5, strojovna, VS, CO/CH4
| AS3_PLC | A303 | DQ32 x 24VDC/0.5A HA | IO module |  | HK3/5, strojovna, VS, CO/CH4
| AS3_PLC | A203 | DI32 x 24V DC HA | IO module |  | HK3/5, strojovna, VS, CO/CH4
| AS3_PLC | A204 | DI32 x 24V DC HA | IO module |  | HK3/5, strojovna, VS, CO/CH4
| AS3_PLC | A104 | DQ32 x 24VDC/0.5A HA | IO module |  | HK3/5, strojovna, VS, CO/CH4
| AS3_PLC | A104 | AI16 x I 2-wire HART HA | IO module |  | HK3/5, strojovna, VS, CO/CH4
| AS3_PLC | A104 | DI32 x 24V DC HA | IO module |  | HK3/5, strojovna, VS, CO/CH4
| AS3_PLC | A204 | DI32 x 24V DC HA | IO module |  | HK3/5, strojovna, VS, CO/CH4
| AS3_PLC | A104 | DQ32 x 24VDC/0.5A HA | IO module |  | HK3/5, strojovna, VS, CO/CH4
| AS3_PLC | A304 | DQ32 x 24VDC/0.5A HA | IO module |  | HK3/5, strojovna, VS, CO/CH4
| AS3_PLC | A105 | AI16 x I 2-wire HART HA | IO module |  | HK3/5, strojovna, VS, CO/CH4
| AS3_PLC | A305 | AI16 x I 2-wire HART HA | IO module |  | HK3/5, strojovna, VS, CO/CH4
| AS3_PLC | A105 | DQ32 x 24VDC/0.5A HA | IO module |  | HK3/5, strojovna, VS, CO/CH4
| AS3_PLC | A105 | AI16 x I 2-wire HART HA | IO module |  | HK3/5, strojovna, VS, CO/CH4
| AS3_PLC | A205 | DQ32 x 24VDC/0.5A HA | IO module |  | HK3/5, strojovna, VS, CO/CH4
| AS3_PLC | A105 | DI32 x 24V DC HA | IO module |  | HK3/5, strojovna, VS, CO/CH4
| AS3_PLC | A105 | AI16 x I 2-wire HART HA | IO module |  | HK3/5, strojovna, VS, CO/CH4
| AS3_PLC | A106 | AI16 x I 2-wire HART HA | IO module |  | HK3/5, strojovna, VS, CO/CH4
| AS3_PLC | A106 | AI16 x I 2-wire HART HA | IO module |  | HK3/5, strojovna, VS, CO/CH4
| AS3_PLC | A206 | DQ32 x 24VDC/0.5A HA | IO module |  | HK3/5, strojovna, VS, CO/CH4
| AS3_PLC | A106 | DQ32 x 24VDC/0.5A HA | IO module |  | HK3/5, strojovna, VS, CO/CH4
| AS3_PLC | A106 | DI32 x 24V DC HA | IO module |  | HK3/5, strojovna, VS, CO/CH4
| AS3_PLC | A106 | AI16 x I 2-wire HART HA | IO module |  | HK3/5, strojovna, VS, CO/CH4
| AS3_PLC | A306 | AI16 x I 2-wire HART HA | IO module |  | HK3/5, strojovna, VS, CO/CH4
| AS3_PLC | A207 | DQ32 x 24VDC/0.5A HA | IO module |  | HK3/5, strojovna, VS, CO/CH4
| AS3_PLC | A107 | DI32 x 24V DC HA | IO module |  | HK3/5, strojovna, VS, CO/CH4
| AS3_PLC | A107 | DQ32 x 24VDC/0.5A HA | IO module |  | HK3/5, strojovna, VS, CO/CH4
| AS3_PLC | A107 | AI16 x I 2-wire HART HA | IO module |  | HK3/5, strojovna, VS, CO/CH4
| AS3_PLC | A307 | AI16 x I 2-wire HART HA | IO module |  | HK3/5, strojovna, VS, CO/CH4
| AS3_PLC | A107 | AQ8 x I HART HA | IO module |  | HK3/5, strojovna, VS, CO/CH4
| AS3_PLC | A107 | AQ8 x I HART HA | IO module |  | HK3/5, strojovna, VS, CO/CH4
| AS3_PLC | A108 | AI16 x I 2-wire HART HA | IO module |  | HK3/5, strojovna, VS, CO/CH4
| AS3_PLC | A308 | AQ8 x I HART HA | IO module |  | HK3/5, strojovna, VS, CO/CH4
| AS3_PLC | A108 | AQ8 x I HART HA | IO module |  | HK3/5, strojovna, VS, CO/CH4
| AS3_PLC | A208 | AI16 x I 2-wire HART HA | IO module |  | HK3/5, strojovna, VS, CO/CH4
| AS3_PLC | A108 | DI32 x 24V DC HA | IO module |  | HK3/5, strojovna, VS, CO/CH4
| AS3_PLC | A109 | AI16 x I 2-wire HART HA | IO module |  | HK3/5, strojovna, VS, CO/CH4
| AS3_PLC | A209 | AI16 x I 2-wire HART HA | IO module |  | HK3/5, strojovna, VS, CO/CH4
| AS3_PLC | A109 | AQ8 x I HART HA | IO module |  | HK3/5, strojovna, VS, CO/CH4
| AS3_PLC | A109 | DI32 x 24V DC HA | IO module |  | HK3/5, strojovna, VS, CO/CH4
| AS3_PLC | A110 | AQ8 x I HART HA | IO module |  | HK3/5, strojovna, VS, CO/CH4
| AS3_PLC | A110 | DI32 x 24V DC HA | IO module |  | HK3/5, strojovna, VS, CO/CH4
| AS3_PLC | A110 | AI16 x I 2-wire HART HA | IO module |  | HK3/5, strojovna, VS, CO/CH4
| AS3_PLC | A210 | AI16 x I 2-wire HART HA | IO module |  | HK3/5, strojovna, VS, CO/CH4
| AS3_PLC | A211 | AI16 x I 2-wire HART HA | IO module |  | HK3/5, strojovna, VS, CO/CH4
| AS3_PLC | A111 | DI32 x 24V DC HA | IO module |  | HK3/5, strojovna, VS, CO/CH4
| AS3_PLC | A111 | DI32 x 24V DC HA | IO module |  | HK3/5, strojovna, VS, CO/CH4
| AS3_PLC | A111 | AI16 x I 2-wire HART HA | IO module |  | HK3/5, strojovna, VS, CO/CH4
| AS3_PLC | A212 | AQ8 x I HART HA | IO module |  | HK3/5, strojovna, VS, CO/CH4
| AS3_PLC | A112 | AQ8 x I HART HA | IO module |  | HK3/5, strojovna, VS, CO/CH4
| AS3_PLC | A112 | DI32 x 24V DC HA | IO module |  | HK3/5, strojovna, VS, CO/CH4
| AS3_PLC | A113 | DI32 x 24V DC HA | IO module |  | HK3/5, strojovna, VS, CO/CH4
| AS3_PLC | A220 | DI16 x NAMUR HA | IO module |  | HK3/5, strojovna, VS, CO/CH4
| AS3_PLC | A114 | DI32 x 24V DC HA | IO module |  | HK3/5, strojovna, VS, CO/CH4
| AS3_PLC | A115 | DI32 x 24V DC HA | IO module |  | HK3/5, strojovna, VS, CO/CH4
| AS3_PLC | A116 | DI32 x 24V DC HA | IO module |  | HK3/5, strojovna, VS, CO/CH4
| AS3_PLC | A117 | DI32 x 24V DC HA | IO module |  | HK3/5, strojovna, VS, CO/CH4
| AS3_PLC | A118 | DQ32 x 24VDC/0.5A HA | IO module |  | HK3/5, strojovna, VS, CO/CH4
| AS3_PLC | A119 | DQ32 x 24VDC/0.5A HA | IO module |  | HK3/5, strojovna, VS, CO/CH4
| AS3_PLC | A120 | DQ32 x 24VDC/0.5A HA | IO module |  | HK3/5, strojovna, VS, CO/CH4
RS | Umiestnenie | Označenie modulu | Obj.č. modulu | Výrobca | Typ
CHUV
CHUV | CC2 | A1 | 6ES7 512-1DK01-0AB0 | Siemens | CPU 1512SP-1 PN
CHUV | CC2 | A1 | 6ES7 193-6AR00-0AA0 | Siemens | BusAdapter BA 2xRJ45
CHUV | CC2 | A1 | 6GK7542-6UX00-0XE0 | Siemens | CP 1542SP-1
CHUV | CC2 | A1 | 6ES7 193-6AR00-0AA0 | Siemens | BusAdapter BA 2xRJ45
CHUV | CC2 | A2 | 6ES7 131-6BH01-0BA0 | Siemens | DI 16x 24V DC Standard
CHUV | CC2 | A3 | 6ES7 131-6BH01-0BA0 | Siemens | DI 16x 24V DC Standard
CHUV | CC2 | A4 | 6ES7 131-6BH01-0BA0 | Siemens | DI 16x 24V DC Standard
CHUV | CC2 | A5 | 6ES7 131-6BH01-0BA0 | Siemens | DI 16x 24V DC Standard
CHUV | CC2 | A6 | 6ES7 131-6BH01-0BA0 | Siemens | DI 16x 24V DC Standard
CHUV | CC2 | A7 | 6ES7 131-6BH01-0BA0 | Siemens | DI 16x 24V DC Standard
CHUV | CC2 | A8 | 6ES7 131-6BH01-0BA0 | Siemens | DI 16x 24V DC Standard
CHUV | CC2 | A9 | 6ES7 131-6BH01-0BA0 | Siemens | DI 16x 24V DC Standard
CHUV | CC2 | A10 | 6ES7 131-6BH01-0BA0 | Siemens | DI 16x 24V DC Standard
CHUV | CC2 | A11 | 6ES7 131-6BH01-0BA0 | Siemens | DI 16x 24V DC Standard
CHUV | CC2 | A12 | 6ES7 131-6BH01-0BA0 | Siemens | DI 16x 24V DC Standard
CHUV | CC2 | A13 | 6ES7 131-6BH01-0BA0 | Siemens | DI 16x 24V DC Standard
CHUV | CC2 | A14 | 6ES7 132-6BH01-0BA0 | Siemens | DQ 16x 24V DC/0,5A Standard
CHUV | CC2 | A15 | 6ES7 132-6BH01-0BA0 | Siemens | DQ 16x 24V DC/0,5A Standard
CHUV | CC2 | A16 | 6ES7 132-6BH01-0BA0 | Siemens | DQ 16x 24V DC/0,5A Standard
CHUV | CC2 | A17 | 6ES7 132-6BH01-0BA0 | Siemens | DQ 16x 24V DC/0,5A Standard
CHUV | CC2 | A18 | 6ES7 132-6BH01-0BA0 | Siemens | DQ 16x 24V DC/0,5A Standard
CHUV | CC2 | A19 | 6ES7 132-6BH01-0BA0 | Siemens | DQ 16x 24V DC/0,5A Standard
CHUV | CC2 | A20 | 6ES7 134-6GF00-0AA1 | Siemens | AI 8XI 2-/4-wire Basic
CHUV | CC2 | A21 | 6ES7 134-6GF00-0AA1 | Siemens | AI 8XI 2-/4-wire Basic
CHUV | CC2 | A22 | 6ES7 134-6GF00-0AA1 | Siemens | AI 8XI 2-/4-wire Basic
CHUV | CC2 | A23 | 6ES7 134-6GF00-0AA1 | Siemens | AI 8XI 2-/4-wire Basic
CHUV | CC2 | A24 | 6ES7 134-6GF00-0AA1 | Siemens | AI 8XI 2-/4-wire Basic
CHUV | CC2 | A25 | 6ES7 134-6GF00-0AA1 | Siemens | AI 8XI 2-/4-wire Basic
CHUV | CC2 | A26 | 6ES7 134-6GF00-0AA1 | Siemens | AI 8XI 2-/4-wire Basic
CHUV | CC2 | A27 | 6ES7 134-6HD01-0BA1 | Siemens | AI 4XU/I 2-WIRE STANDARD
CHUV | CC2 | A28 | 6ES7 135-6HD00-0BA1 | Siemens | AQ 4XU/I Standard
CHUV | CC2 | A29 | 6ES7 135-6HD00-0BA1 | Siemens | AQ 4XU/I Standard
CHUV | CC2 | A30 | 6ES7 135-6HD00-0BA1 | Siemens | AQ 4XU/I Standard
CHUV | CC2 | A31 | 6ES7 135-6HD00-0BA1 | Siemens | AQ 4XU/I Standard
CHUV | CC2 | HMI panel | 6AV2 124-0XC02-0AX1 | Siemens | HMI - TP2200 Comfort
EO1
EO1 | RMA5 | -G01.75 | 6EP1 332-4BA00 | Siemens | PM 1507 24 V/3 A
EO1 | RMA5 | -A01.90 | 6ES7 511-1AK02-0AB0 | Siemens | CPU 1511-1 PN
EO1 | RMA5 | -A02.90 | 6ES7 541-1AB00-0AB0 | Siemens | CM PTP RS422/485 HF
EO1 | RMA5 | -A11.90 | 6ES7 521-1BL10-0AA0 | Siemens | DI 32x24 V DC BA
EO1 | RMA5 | -A12.90 | 6ES7 521-1BL10-0AA0 | Siemens | DI 32x24 V DC BA
EO1 | RMA5 | -A21.90 | 6ES7 522-1BL10-0AA0 | Siemens | DQ32xDC 24V/0.5A BA
EO1 | RMA5 | -A31.90 | 6ES7 531-7KF00-0AB0 | Siemens | AI 8xU/I/RTD/TC ST
EO1 | RMA5 | -A51.90 | 6ES7 193-6AR00-0AA0 | Siemens | BusAdapter BA 2xRJ45
EO1 | RMA5 | -A51.90 | 6ES7 158-3AD10-0XA0 | Siemens | SIMATIC PN/PN Coupler
EO1 | RMA5 | -A51.90 | 6ES7 193-6AR00-0AA0 | Siemens | BusAdapter BA 2xRJ45
EO1 | RMA5 | -U51.90 | 6GK5 101-1BB00-2AA3 | Siemens | SCALANCE X101-1
EO1 | RMA5 | -P01.90 | 6AV2 124-0GC01-0AX0 | Siemens | HMI - TP700 Comfort
EO2
EO2 | RMA12 | -G01.75 | 6EP1 332-4BA00 | Siemens | PM 1507 24 V/3 A
EO2 | RMA12 | -A01.90 | 6ES7 511-1AK02-0AB0 | Siemens | CPU 1511-1 PN
EO2 | RMA12 | -A02.90 | 6ES7 541-1AB00-0AB0 | Siemens | CM PTP RS422/485 HF
EO2 | RMA12 | -A11.90 | 6ES7 521-1BL10-0AA0 | Siemens | DI 32x24 V DC BA
EO2 | RMA12 | -A12.90 | 6ES7 521-1BL10-0AA0 | Siemens | DI 32x24 V DC BA
EO2 | RMA12 | -A21.90 | 6ES7 522-1BL10-0AA0 | Siemens | DQ32xDC 24V/0.5A BA
EO2 | RMA12 | -A31.90 | 6ES7 531-7KF00-0AB0 | Siemens | AI 8xU/I/RTD/TC ST
EO2 | RMA12 | -A51.90 | 6ES7 193-6AR00-0AA0 | Siemens | BusAdapter BA 2xRJ45
EO2 | RMA12 | -A51.90 | 6ES7 158-3AD10-0XA0 | Siemens | SIMATIC PN/PN Coupler
EO2 | RMA12 | -A51.90 | 6ES7 193-6AR00-0AA0 | Siemens | BusAdapter BA 2xRJ45
EO2 | RMA12 | -U51.90 | 6GK5 101-1BB00-2AA3 | Siemens | SCALANCE X101-1
EO2 | RMA12 | -P01.90 | 6AV2 124-0GC01-0AX0 | Siemens | HMI - TP700 Comfort
PK1
PK1 | RMA3 |  | 6AV2 124-0QC02-0AX1 | Siemens | HMI - TP1500 Comfort
PK2
PK1 | RMA10 |  | 6AV2 124-0QC02-0AX1 | Siemens | HMI - TP1500 Comfort
PLC Modbus Gateway (AS3 - HK3/HK5)
Modbus | +RD2/Pole3A | AS75 | 6GK7243-1BX30-0XE0 | Siemens | CP1243-1
Modbus | +RD2/Pole3A | AS75 | 6ES7 214-1AG40-0XB0 | Siemens | CPU 1214C DC/DC/DC
AS71 - PK1
AS71 | +RD3/Pole2 | ET3-A200 | 6ES7 155-6AU01-0BN0 | Siemens | PROFINET interface module IM 155-6PN Standard
AS71 | +RD3/Pole2 | ET3-A201 | 6ES7 136-6AA00-0CA1 | Siemens | F-AI 4xI0(4)..20 mA HF fail-safe analog inputs
AS71 | +RD3/Pole2 | ET3-A202 | 6ES7 136-6AA00-0CA1 | Siemens | F-AI 4xI0(4)..20 mA HF fail-safe analog inputs
AS71 | +RD3/Pole2 | ET3-A203 | 6ES7 136-6AA00-0CA1 | Siemens | F-AI 4xI0(4)..20 mA HF fail-safe analog inputs
AS71 | +RD3/Pole2 | ET3-A204 | 6ES7 136-6AA00-0CA1 | Siemens | F-AI 4xI0(4)..20 mA HF fail-safe analog inputs
AS71 | +RD3/Pole2 | ET3-A205 | 6ES7 136-6AA00-0CA1 | Siemens | F-AI 4xI0(4)..20 mA HF fail-safe analog inputs
AS71 | +RD3/Pole2 | ET3-A206 | 6ES7 136-6BA00-0CA0 | Siemens | F-DI 8x 24 V DC HF
AS71 | +RD3/Pole2 | ET3-A207 | 6ES7 136-6BA00-0CA0 | Siemens | F-DI 8x 24 V DC HF
AS71 | +RD3/Pole2 | ET3-A208 | 6ES7 136-6DC00-0CA0 | Siemens | F-DQ 8x24VDC/0.5A
AS71 | +RD3/Pole2 | ET3-A209 | 6ES7 136-6DC00-0CA0 | Siemens | F-DQ 8x24VDC/0.5A
AS71 | +RD3/Pole2 | ET3-A210 | 6ES7 136-6AA00-0CA1 | Siemens | F-AI 4xI0(4)..20 mA HF fail-safe analog inputs
AS71 | +RD3/Pole2 | ET3-A211 | 6ES7 136-6BA00-0CA0 | Siemens | F-DI 8x 24 V DC HF
AS71 | +RD3/Pole2 | ET3-A212 | 6ES7 136-6DC00-0CA0 | Siemens | F-DQ 8x24VDC/0.5A
AS71 | +RD3/Pole2 | Server module V1.1 | 6ES7 193-6PA00-0AA0 | Siemens | Server module for ET 200SP
AS73 - PK3
AS73 | +RD3/Pole2 | ET10-A200 | 6ES7 155-6AU01-0BN0 | Siemens | PROFINET interface module IM 155-6PN Standard
AS73 | +RD3/Pole2 | ET10-A201 | 6ES7 136-6AA00-0CA1 | Siemens | F-AI 4xI0(4)..20 mA HF fail-safe analog inputs
AS73 | +RD3/Pole2 | ET10-A202 | 6ES7 136-6AA00-0CA1 | Siemens | F-AI 4xI0(4)..20 mA HF fail-safe analog inputs
AS73 | +RD3/Pole2 | ET10-A203 | 6ES7 136-6AA00-0CA1 | Siemens | F-AI 4xI0(4)..20 mA HF fail-safe analog inputs
AS73 | +RD3/Pole2 | ET10-A204 | 6ES7 136-6AA00-0CA1 | Siemens | F-AI 4xI0(4)..20 mA HF fail-safe analog inputs
AS73 | +RD3/Pole2 | ET10-A205 | 6ES7 136-6AA00-0CA1 | Siemens | F-AI 4xI0(4)..20 mA HF fail-safe analog inputs
AS73 | +RD3/Pole2 | ET10-A206 | 6ES7 136-6BA00-0CA0 | Siemens | F-DI 8x 24 V DC HF
AS73 | +RD3/Pole2 | ET10-A207 | 6ES7 136-6BA00-0CA0 | Siemens | F-DI 8x 24 V DC HF
AS73 | +RD3/Pole2 | ET10-A208 | 6ES7 136-6DC00-0CA0 | Siemens | F-DQ 8x24VDC/0.5A
AS73 | +RD3/Pole2 | ET10-A209 | 6ES7 136-6DC00-0CA0 | Siemens | F-DQ 8x24VDC/0.5A
AS73 | +RD3/Pole2 | ET10-A210 | 6ES7 136-6AA00-0CA1 | Siemens | F-AI 4xI0(4)..20 mA HF fail-safe analog inputs
AS73 | +RD3/Pole2 | ET10-A211 | 6ES7 136-6BA00-0CA0 | Siemens | F-DI 8x 24 V DC HF
AS73 | +RD3/Pole2 | ET10-A212 | 6ES7 136-6DC00-0CA0 | Siemens | F-DQ 8x24VDC/0.5A
AS73 | +RD3/Pole2 | Server module V1.1 | 6ES7 193-6PA00-0AA0 | Siemens | Server module for ET 200SP